## relatorio
ANEXO I - PLANILHA ORÇAMENTÁRIA DE REFERÊNCIA | [9 empty] | REF. MAIO/2019
MANUTENÇÃO PREDIAL DO PRÉDIO DO TCEES | [9 empty] | BDI: 30,9%
LS:128,33%
Item | Fonte/Código | Especificação do Serviço | Und. | Preço Unitário | Quantidade |  |  | Valores
[5 empty] | Estimado | Mínimo | Máximo | Estimado | Mínimo | Máximo
1 |  | SERVIÇOS PRELIMINARES
1.1 |  | DEMOLIÇÕES E RETIRADAS
1.1.1 | LABOR - 010201 - 1 | Demolição de piso cimentado inclusive lastro de concreto | m2 | 21.81 | 50 | 20 | 80 | 1090.5 | 436.2 | 1744.8
1.1.2 | LABOR - 010202 - 1 | Demolição de piso revestido com cerâmica | m2 | 11.74 | 50 | 20 | 80 | 587 | 234.8 | 939.2
1.1.3 | LABOR - 010203 - 1 | Demolição de piso revestido com cerâmica inclusive lastro de concreto | m2 | 23.48 | 50 | 20 | 80 | 1174 | 469.6 | 1878.4
1.1.4 | LABOR - 010206 - 1 | Demolição de revestimento com azulejos | m2 | 41.94 | 50 | 20 | 80 | 2097 | 838.8 | 3355.2
1.1.5 | LABOR - 010208 - 1 | Retirada de revestimento antigo em reboco | m2 | 8.39 | 50 | 20 | 80 | 419.5 | 167.8 | 671.2
1.1.6 | LABOR - 010209 - 1 | Demolição de alvenaria | m3 | 50.32 | 20 | 10 | 30 | 1006.4 | 503.2 | 1509.6
1.1.7 | LABOR - 010210 - 1 | Demolição manual de concreto simples (EMOP 05.001.001) | m3 | 236.25 | 10 | 5 | 15 | 2362.5 | 1181.25 | 3543.75
1.1.8 | LABOR - 010212 - 1 | Retirada manual de pavimento em paralelepípedos, incluindo empilhamento para reaproveitamento | m2 | 10.07 | 200 | 100 | 500 | 2014 | 1007 | 5035
1.1.9 | LABOR - 010214 - 1 | Retirada de portas e janelas de madeira, inclusive batentes | m2 | 13.42 | 20 | 10 | 50 | 268.4 | 134.2 | 671
1.1.10 | LABOR - 010215 - 1 | Retirada de esquadrias metálicas | m2 | 8.39 | 20 | 10 | 50 | 167.8 | 83.9 | 419.5
1.1.11 | LABOR - 010216 - 1 | Retirada de meio-fio de concreto | m | 8.39 | 100 | 50 | 200 | 839 | 419.5 | 1678
1.1.12 | LABOR - 010220 - 1 | Demolição de piso cimentado, exclusive lastro de concreto | m2 | 10.34 | 100 | 50 | 150 | 1034 | 517 | 1551
1.1.13 | LABOR - 010221 - 1 | Retirada de bandeira de porta | und | 25.62 | 20 | 10 | 30 | 512.4 | 256.2 | 768.6
1.1.14 | LABOR - 010224 - 1 | Retirada de grades, gradis, alambrados, cercas e portões | m2 | 14.77 | 30 | 20 | 40 | 443.1 | 295.4 | 590.8
1.1.15 | LABOR - 010229 - 1 | Retirada de poste de aço de 4 a 6 m | und | 33.55 | 10 | 5 | 30 | 335.5 | 167.75 | 1006.5
1.1.16 | LABOR - 010230 - 1 | Retirada de pintura antiga a base de PVA | m2 | 5.38 | 50 | 30 | 80 | 269 | 161.4 | 430.4
1.1.17 | LABOR - 010238 - 1 | Apicoamento de superfície com revestimento em argamassa | m2 | 8.39 | 80 | 30 | 100 | 671.2 | 251.7 | 839
1.1.18 | LABOR - 010240 - 1 | Retirada de pontos elétricos (luminárias, interruptores e tomadas) | und | 9.25 | 100 | 50 | 150 | 925 | 462.5 | 1387.5
1.1.19 | LABOR - 010246 - 1 | Lixamento de parede com pintura antiga PVA para recebimento de nova camada de tinta | m2 | 3.17 | 200 | 100 | 300 | 634 | 317 | 951
1.1.20 | LABOR - 010259 - 1 | Retirada de rodapé de madeira ou cerâmica | m | 1.95 | 100 | 50 | 150 | 195 | 97.5 | 292.5
1.1.21 | LABOR - 010264 - 1 | Demolição de piso granilite | m2 | 23.26 | 150 | 100 | 300 | 3489 | 2326 | 6978
1.1.22 | LABOR - 010271 - 1 | Retirada de caixas/quadros elétricos | und | 12.49 | 10 | 5 | 15 | 124.9 | 62.45 | 187.35
1.1.23 | LABOR - 010280 - 1 | Remoção de cobertura em telha metálica, exclusive estrutura | m2 | 7.32 | 150 | 100 | 400 | 1098 | 732 | 2928
1.1.24 | 0905.001 NOM | Recolocação de telha termoacustica tipo forro aço galv trapez. 40, e=0.43mm. | m2 | 18.34 | 150 | 100 | 400 | 2751 | 1834 | 7336
1.1.25 | LABOR - 010292 - 1 | Retirada de alizar de madeira | m | 0.52 | 50 | 30 | 100 | 26 | 15.6 | 52
1.1.26 | 0102.001 NOM | Remoção de forro de gesso, de forma manual, sem reaproveitamento. | m2 | 3.7945 | 100 | 50 | 400 | 379.4487 | 189.7244 | 1517.7949
1.2 |  | DEMOLIÇÕES E RETIRADAS
1.2.1 | LABOR - 010319 - 1 | Remoção de pintura antiga a base de óleo ou esmalte sobre esquadrias | m2 | 16.07 | 50 | 20 | 70 | 803.5 | 321.4 | 1124.9
1.2.2 | LABOR - 010323 - 1 | Retirada de torneiras e registros | und | 9.25 | 5 | 2 | 10 | 46.25 | 18.5 | 92.5
1.2.3 | LABOR - 010327 - 1 | Retirada de marco de madeira | m | 2.09 | 10 | 5 | 12 | 20.9 | 10.45 | 25.08
1.2.4 | LABOR - 010329 - 1 | Retirada de disjuntor | und | 17.29 | 50 | 15 | 100 | 864.5 | 259.35 | 1729
1.2.5 | LABOR - 010331 - 1 | Demolição de piso, soleira, peitoris e escadas em mármore ou granito, exclusive regularização | m2 | 8.99 | 50 | 20 | 200 | 449.5 | 179.8 | 1798
1.2.6 | LABOR - 010332 - 1 | Retirada de roda parede em madeira | m | 3.13 | 20 | 10 | 30 | 62.6 | 31.3 | 93.9
2 |  | ANDAIME
2.1 |  | LOCAÇÕES
2.1.1 | LABOR - 020339 - 1 | Locação de andaime metálico para trabalho em fachada de edifíco (aluguel de 1 m² por 1 mês) inclusive frete, montagem e desmontagem | m2 | 11.77 | 100 | 30 | 150 | 1177 | 353.1 | 1765.5
2.1.2 | LABOR - 020346 - 1 | Locação de andaime metálico para fachada - tipo torre (aluguel mensal) | m | 9.52 | 100 | 30 | 150 | 952 | 285.6 | 1428
3 |  | MOVIMENTO DE TERRA
3.1 |  | ESCAVAÇÕES
3.1.1 | LABOR - 030101 - 1 | Escavação manual em material de 1a. categoria, até 1.50 m de profundidade | m3 | 47.99 | 50 | 20 | 60 | 2399.5 | 959.8 | 2879.4
3.1.2 | LABOR - 030103 - 1 | Escavação mecânica em material de 1a. categoria | m3 | 11.66 | 50 | 20 | 60 | 583 | 233.2 | 699.6
3.1.3 | LABOR - 030119 - 1 | Apiloamento do fundo de vala com maço de 30 a 60kg | m2 | 25.11 | 50 | 20 | 60 | 1255.5 | 502.2 | 1506.6
3.2 |  | REATERRO E COMPACTAÇÃO
3.2.1 | LABOR - 030201 - 1 | Reaterro apiloado de cavas de fundação, em camadas de 20 cm | m3 | 51.68 | 50 | 20 | 60 | 2584 | 1033.6 | 3100.8
3.2.2 | LABOR - 030211 - 1 | Reaterro de valas, exclusive compactação | m3 | 6.65 | 50 | 20 | 60 | 332.5 | 133 | 399
3.3 |  | TRANSPORTES
3.3.1 | LABOR - 030304 - 2 | Índice de preço para remoção de entulho decorrente da execução de obras (Classe A CONAMA - NBR 10.004 - Classe II-B), incluindo aluguel da caçamba, carga, transporte e descarga em área licenciada | m3 | 63.63 | 20 | 5 | 50 | 1272.6 | 318.15 | 3181.5
4.2 |  | SUPER-ESTRUTURA
4.2.1 | LABOR - 040324 - 1 | Fornecimento, preparo e aplicação de concreto Fck=25 MPa (brita 1 e 2) - (5% de perdas já incluído no custo) | m3 | 680.58 | 10 | 5 | 15 | 6805.8 | 3402.9 | 10208.7
4.2.2 | LABOR - 040328 - 1 | Fornecimento, dobragem e colocação em fôrma, de armadura CA-50 A média, diâmetro de 6.3 a 10.0 mm | kg | 8.8 | 40 | 50 | 60 | 352 | 440 | 528
4.2.3 | LABOR - 040333 - 1 | Fornecimento, dobragem e colocação em fôrma, de armadura CA-60 B fina, diâmetro de 4.0 a 7.0mm | kg | 8.8 | 40 | 50 | 60 | 352 | 440 | 528
4.2.4 | LABOR - 040339 - 1 | Forma de chapas madeira compensada resinada, esp. 12mm, levando-se em conta a utilização 3 vezes, reforçadas com sarrafos de madeira de 2.5 x 10.0cm (incl material, corte, montagem, escoras em eucalipto e desforma) | m2 | 156.96 | 40 | 20 | 60 | 6278.4 | 3139.2 | 9417.6
4.3 |  | ESTRUTURAS DE CONCRETO APARENTE
4.3.1 | LABOR - 040405 - 1 | Fôrma com chapa compensada plastificada esp. 12mm, utização 5 vezes | m2 | 137.73 | 60 | 50 | 100 | 8263.8 | 6886.5 | 13773
4.4 |  | LAJES PRÉ-MOLDADAS
4.4.1 | LABOR - 040601 - 2 | Laje pré-fabricada treliçada para forro simples revestido, vão até 3.5m, capeamento 2cm, esp. 10cm, Fck = 150Kg/cm2 | m2 | 105.09 | 50 | 30 | 100 | 5254.5 | 3152.7 | 10509
4.5 |  | DIVERSOS
4.5.1 | LABOR - 040705 - 1 | Execução de junta de dilatação 2 x 2 cm considerando 1cm de aplicação de isopor e 1cm de aplicação de mastique elástico do tipo sikaflex 1a ou equivalente | m | 51.74 | 16 | 8 | 24 | 827.84 | 413.92 | 1241.76
4.6 |  | RECUPERAÇÃO DE ESTRUTURAS
4.6.1 | LABOR - 040802 - 1 | Remoção cuidadosa do concreto afetado, através de escarificação (considerando esp. escarificada de 5cm) | m2 | 125.02 | 20 | 15 | 35 | 2500.4 | 1875.3 | 4375.7
4.6.2 | LABOR - 040803 - 2 | Preparação do substrato para reparo em estrutura de concreto por apicoamento manual da superfície | m2 | 73.83 | 15 | 10 | 50 | 1107.45 | 738.3 | 3691.5
4.6.3 | LABOR - 040807 - 1 | Aplicação de Sika Top 108 Armatec ou equivalente, nas ferragens a serem recuperadas | m2 | 78.19 | 15 | 10 | 50 | 1172.85 | 781.9 | 3909.5
4.6.4 | LABOR - 040809 - 1 | Recomposição de concreto danificado, com utilização de argamassa Sika Grout ou equivalente (considerando esp. 5cm) | m2 | 410.35 | 15 | 10 | 40 | 6155.25 | 4103.5 | 16414
4.6.5 | LABOR - 040810 - 1 | Recomposição de concreto danificado, com utilização de argamassa Sika Grout ou equivalente | m3 | 7556.41 | 3 | 1 | 5 | 22669.23 | 7556.41 | 37782.05
4.6.6 | LABOR - 040816 - 1 | Aplicação de Oxiprimer ou equivalente, nas ferragens a serem recuperadas | m2 | 13.61 | 15 | 10 | 50 | 204.15 | 136.1 | 680.5
4.6.7 | LABOR - 040818 - 1 | Revestimento externo com argamassa corretiva tipo Sika Monotop 622 BR ou equivalente, esp. 5mm | m2 | 71.79 | 15 | 10 | 50 | 1076.85 | 717.9 | 3589.5
5 |  | PAREDES E PAINÉIS
5.2 |  | ALVENARIA ESTRUTURAL
5.2.1 | LABOR - 050501 - 1 | Alvenaria de blocos de concreto estrut. (14x19x39cm) cheios, c/ resist. mín. compr. 15MPa, assentados c/ arg. de cimento e areia no traço 1:4, esp. juntas 10mm e esp. da parede s/ revest. 14cm | m2 | 104.42 | 50 | 10 | 80 | 5221 | 1044.2 | 8353.6
5.2.2 | LABOR - 050503 - 1 | Alvenaria de blocos de concreto estrut. (9x19x39cm) cheios, com resistência mín. compr. 15MPa, assentados c/ arg. de cimento e areia no traço 1:4, esp. juntas 10mm e esp. da parede s/ revest. 9cm | m2 | 75.39 | 50 | 10 | 80 | 3769.5 | 753.9 | 6031.2
5.3 |  | ALVENARIA DE VEDAÇÃO EMPREGANDO ARGAMASSA DE CIMENTO, CAL E AREIA
5.3.1 | LABOR - 050601 - 1 | Alvenaria de blocos de concreto 9x19x39cm, c/ resist. mínimo a compres. 2.5 MPa, assent. c/ arg. de cimento, cal hidratada CH1 e areia no traço 1:0.5:8 esp. das juntas 10mm e esp. das paredes, s/ rev. 9cm | m2 | 54.11 | 50 | 10 | 80 | 2705.5 | 541.1 | 4328.8
5.3.2 | LABOR - 050602 - 1 | Alvenaria de blocos de concreto 14x19x39cm, c/ resist. mínimo a compres. 2.5 MPa, assent. c/ arg. de cimento, cal hidratada CH1 e areia no traço 1:0.5:8 esp. das juntas 10mm e esp. das paredes, s/ rev. 14cm | m2 | 65.59 | 50 | 10 | 80 | 3279.5 | 655.9 | 5247.2
5.3.3 | LABOR - 050605 - 1 | Alvenaria de blocos cerâmicos 10 furos 10x20x20cm, assentados c/argamassa de cimento, cal hidratada CH1 e areia traço 1:0,5:8, juntas 12mm e esp. das paredes s/revestimento, 10cm (bloco comprado na praça de Vitória, posto obra) | m2 | 58.59 | 50 | 10 | 80 | 2929.5 | 585.9 | 4687.2
6 |  | ESQUADRIAS DE MADEIRA
6.1 |  | REVISÕES E REPAROS
6.1.1 | LABOR - 062201 - 1 | Substituição de fechadura com maçaneta tipo alavanca e chave yale | und | 74.93 | 10 | 5 | 15 | 749.3 | 374.65 | 1123.95
6.1.2 | LABOR - 062202 - 1 | Substituição de fechadura com maçaneta tipo alavanca e chave tipo comum | und | 171.15 | 10 | 5 | 15 | 1711.5 | 855.75 | 2567.25
6.1.3 | LABOR - 062203 - 1 | Substituição de fechadura com maçaneta tipo bola e chave tipo yale | und | 130.93 | 10 | 5 | 15 | 1309.3 | 654.65 | 1963.95
6.1.4 | LABOR - 062204 - 1 | Recolocação de folha de porta em madeira de 1 folha, excl. ferragens, marcos e alizares | und | 69.93 | 10 | 5 | 15 | 699.3 | 349.65 | 1048.95
6.1.5 | LABOR - 062207 - 1 | Substituição de dobradiça 3 x 2 1/2" | und | 44.06 | 10 | 5 | 15 | 440.6 | 220.3 | 660.9
6.1.6 | LABOR - 062208 - 1 | Reparo na porta com plaina, incl. retirada e recolocação de folha de porta | und | 63.74 | 10 | 5 | 15 | 637.4 | 318.7 | 956.1
6.1.7 | LABOR - 062211 - 1 | Recolocação de alizar em madeira, excl. alizar | m | 2.67 | 10 | 5 | 15 | 26.7 | 13.35 | 40.05
6.1.8 | LABOR - 062212 - 1 | Recolocação de marco em madeira, excl. marco | m | 12.97 | 10 | 5 | 15 | 129.7 | 64.85 | 194.55
7 |  | ESQUADRIAS METÁLICAS
7.1 |  | PORTÃO
7.1.1 | LABOR - 071107 - 2 | Portão de ferro de abrir em barra chata, chapa e tubo, inclusive chumbamento | m2 | 659.23 | 10 | 5 | 20 | 6592.3 | 3296.15 | 13184.6
7.2 |  | ESQUADRIAS METÁLICAS (M2)
7.2.1 | LABOR - 071701 - 2 | Janela de correr para vidro em alumínio anodizado cor natural, linha 25, completa, incl. puxador com tranca, alizar, caixilho e contramarco, exclusive vidro | m2 | 406.47 | 20 | 15 | 30 | 8129.4 | 6097.05 | 12194.1
7.2.2 | LABOR - 071703 - 2 | Janela tipo maxim-ar para vidro em alumínio anodizado natural, linha 25, completa, incl. puxador com tranca, caixilho, alizar e contramarco, exclusive vidro | m2 | 384.15 | 40 | 30 | 50 | 15366 | 11524.5 | 19207.5
7.2.3 | LABOR - 071704 - 2 | Porta de abrir tipo veneziana em alumínio anodizado, linha 25, completa, incl. puxador com tranca, caixilho, alizar e contramarco | m2 | 751.6 | 15 | 10 | 20 | 11274 | 7516 | 15032
8 |  | VIDROS E ESPELHOS
8.1 |  | VIDROS PARA ESQUADRIAS
8.1.1 | LABOR - 080102 - 1 | Vidro plano transparente liso, com 4 mm de espessura | m2 | 132.89 | 40 | 30 | 50 | 5315.6 | 3986.7 | 6644.5
8.1.2 | LABOR - 080103 - 1 | Vidro fantasia mini-boreal, com 4 mm de espessura | m2 | 173.15 | 20 | 10 | 30 | 3463 | 1731.5 | 5194.5
8.1.3 | LABOR - 080107 - 1 | Vidro aramado esp. 6mm, colocado | m2 | 688.1 | 20 | 15 | 50 | 13762 | 10321.5 | 34405
9 |  | COBERTURA
9.1 |  | ESTRUTURA PARA TELHADO
9.1.1 | 1515.001 NOM | Fornecimento e instalação de grelha em chapa expandida 5/16", incluido suporte em perfil L38x4,8mm, largura de 1,20m , conforme projeto. | m | 702.1831 | 30 | 15 | 50 | 21065.4931 | 10532.7465 | 35109.1551
9.1.2 | LABOR - 090221 - 3 | Cobert. telha termoacust tipo forro aço galv trapez. 40, e=0.43mm, pint. face. sup. cor branca, face inf. plana revest. Pelicula PVC Text., incl. acess. fix. nucleo isolante poliuretano (injeção contínua) e=30mm, ref. Isoeste, Sto André, Eternit, Metform ou equ | m2 | 137.09 | 150 | 50 | 300 | 20563.5 | 6854.5 | 41127
9.2 |  | RUFOS E CALHAS
9.2.1 | LABOR - 090312 - 1 | Calha em chapa galvanizada com largura de 40 cm | m | 150.1 | 20 | 10 | 30 | 3002 | 1501 | 4503
9.2.2 | LABOR - 090314 - 1 | Rufo de chapa de alumínio esp. 0.5mm, largura de 30cm | m | 36.64 | 225 | 15 | 450 | 8244 | 549.6 | 16488
9.3 |  | REVISÕES E REPAROS
9.3.1 | LABOR - 090512 - 1 | Limpeza de calhas e coletores (serviço realizado por servente) | m3 | 20.3 | 50 | 10 | 100 | 1015 | 203 | 2030
10 |  | IMPERMEABILIZAÇÃO
10.1 |  | IMPERMEABILIZAÇÕES
10.1.1 | LABOR - 100102 - 2 | Impermeabilização nas seguintes etapas: chapisco traço 1:2 c/ sika 1 ou equivalente, revest. duplo c/ argamassa de cimento e areia traço 1:3 c/ sika 1 ou equivalente, em 2x15 mm e acab. argamassa 1:1 | m2 | 69.68 | 150 | 100 | 200 | 10452 | 6968 | 13936
10.1.2 | LABOR - 100105 - 1 | Índice de imperm.c/ manta asfáltica atendendo NBR 9952, asfalto polimérico, esp.4mm reforç.c/ filme int.em polietileno, regul.base c/ arg.1:4 esp.mín.15mm, proteção mec. arg. 1:4 esp.20mm e juntas dilat. | m2 | 235 | 100 | 50 | 200 | 23500 | 11750 | 47000
10.1.3 | LABOR - 040813 - 1 | Impermeabilização de estrutura com Sika Top 107 ou equivalente | m2 | 72.48 | 200 | 150 | 300 | 14496 | 10872 | 21744
10.2 |  | IMPERMEABILIZAÇÃO CALHAS, LAJES DESCOBERTAS, BALDRAMES, PAREDES E JARDINEIRAS
10.2.1 | LABOR - 100202 - 1 | Impermeabilização com argamassa de igol 2 - marca de referência Sika | m2 | 50.99 | 200 | 100 | 300 | 10198 | 5099 | 15297
10.2.2 | LABOR - 100203 - 1 | Pintura impermeabilizante com igolflex ou equivalente a 3 demãos | m2 | 47.05 | 200 | 100 | 300 | 9410 | 4705 | 14115
10.2.3 | LABOR - 100204 - 2 | Impermeabilização, empregando argamassa de cimento e areia sem peneirar no traço 1:3 com aditivo impermeabilizado tipo sika 1 ou equivalente, espessura de 2 cm | m2 | 38.2 | 200 | 100 | 300 | 7640 | 3820 | 11460
10.2.4 | LABOR - 100208 - 1 | Índice de imperm.c/ manta asfáltica atendendo NBR 9952, asfalto polimerizado esp.3mm, reforç.c/ filme int. polietileno, regul. base c/ arg.1:4 esp.mín.15mm, proteção mec. arg.1:4 esp.20mm e juntas dilat. | m2 | 217.98 | 200 | 100 | 300 | 43596 | 21798 | 65394
11 |  | TETOS E FORROS
11.1 |  | REVESTIMENTO COM ARGAMASSA
11.1.2 | LABOR - 110101 - 1 | Chapisco com argamassa de cimento e areia média ou grossa lavada no traço 1:3, espessura 5 mm | m2 | 11.58 | 100 | 50 | 150 | 1158 | 579 | 1737
11.2 |  | REBAIXAMENTOS
11.2.1 | LABOR - 110201 - 1 | Forro de gesso acabamento tipo liso | m2 | 34.47 | 100 | 50 | 150 | 3447 | 1723.5 | 5170.5
11.2.2 | LABOR - 110210 - 1 | Forro PVC branco L = 20 cm, frisado, colocado | m2 | 45.29 | 20 | 10 | 30 | 905.8 | 452.9 | 1358.7
11.3 |  | REVESTIMENTO EMPREGANDO ARGAMASSA DE CIMENTO, CAL E AREIA
11.3.1 | LABOR - 110301 - 1 | Emboço de argamassa de cimento, cal hidratada CH1 e areia lavada traço 1:0.5:6, espessura 20 mm | m2 | 32.49 | 80 | 50 | 100 | 2599.2 | 1624.5 | 3249
11.3.2 | LABOR - 110302 - 1 | Reboco tipo paulista de argamassa de cimento, cal hidratada CH1 e areia lavada traço 1:0.5:6, espessura 25 mm | m2 | 56.13 | 80 | 50 | 100 | 4490.4 | 2806.5 | 5613
12 |  | REVESTIMENTO DE PAREDES
12.1 |  | REVESTIMENTO COM ARGAMASSA
12.1.1 | LABOR - 120101 - 1 | Chapisco de argamassa de cimento e areia média ou grossa lavada, no traço 1:3, espessura 5 mm | m2 | 5.89 | 50 | 10 | 80 | 294.5 | 58.9 | 471.2
12.2 |  | ACABAMENTOS
12.2.1 | LABOR - 120208 - 1 | Acabamento de alumínio com perfil de canto para arremate das paredes | m | 16.18 | 20 | 10 | 30 | 323.6 | 161.8 | 485.4
12.2.2 | LABOR - 120216 - 1 | Acabamento de perfil "U" em alumínio anodizado fosco 1/2" | m | 15.96 | 40 | 20 | 60 | 638.4 | 319.2 | 957.6
12.2.3 | LABOR - 120224 - 1 | Assentamento de revestimento cerâmico com cimento colante, excl. rejuntamento e cerâmica | m2 | 13.9 | 100 | 50 | 150 | 1390 | 695 | 2085
12.3 |  | REVESTIMENTO EMPREGANDO ARGAMASSA DE CIMENTO, CAL E AREIA
12.3.1 | LABOR - 120301 - 1 | Emboço de argamassa de cimento, cal hidratada CH1 e areia média ou grossa lavada no traço 1:0.5:6, espessura 20 mm | m2 | 29.01 | 80 | 50 | 100 | 2320.8 | 1450.5 | 2901
12.3.2 | LABOR - 120303 - 1 | Reboco tipo paulista de argamassa de cimento, cal hidratada CH1 e areia média ou grossa lavada no traço 1:0.5:6, espessura 25 mm | m2 | 49.72 | 80 | 50 | 100 | 3977.6 | 2486 | 4972
13 |  | PISOS INTERNOS E EXTERNOS
13.1 |  | LASTRO DE CONTRAPISO
13.1.1 | LABOR - 130103 - 1 | Regularização de base p/ revestimento cerâmico, com argamassa de cimento e areia no traço 1:5, espessura 3cm | m2 | 20.45 | 100 | 50 | 200 | 2045 | 1022.5 | 4090
13.1.2 | LABOR - 130109 - 1 | Lastro regularizado e impermeabilizado de concreto não estrutural, espessura de 8 cm | m2 | 64.08 | 100 | 50 | 200 | 6408 | 3204 | 12816
13.1.3 | LABOR - 130110 - 1 | Lastro regularizado de concreto não estrutural, espessura de 8 cm | m2 | 54.21 | 100 | 50 | 200 | 5421 | 2710.5 | 10842
13.2 |  | ACABAMENTOS
13.2.1 | LABOR - 130202 - 1 | Piso cimentado liso com 1.5 cm de espessura, de argamassa de cimento e areia no traço 1:3 e juntas plásticas em quadros de 1 m | m2 | 46.56 | 50 | 10 | 100 | 2328 | 465.6 | 4656
13.2.2 | LABOR - 130208 - 1 | Junta plástica 17 x 3 mm, para pisos corridos, inclusive fornecimento e colocação | m | 7.88 | 50 | 10 | 100 | 394 | 78.8 | 788
13.2.3 | LABOR - 130209 - 1 | Piso de cimentado camurçado executado com argamassa de cimento e areia no traço 1:3, esp. 3.0cm | m2 | 75.86 | 50 | 10 | 100 | 3793 | 758.6 | 7586
13.2.4 | LABOR - 130222 - 1 | Revestimento de piso com placas de borracha plurigoma preto pastilhado ou equivalente, inclusive arremate | m2 | 112.77 | 50 | 30 | 100 | 5638.5 | 3383.1 | 11277
13.2.5 | LABOR - 130223 - 1 | Assentamento de piso cerâmico, com utilização de cimento colante, excl. rejuntamento e cerâmica | m2 | 12.4 | 100 | 50 | 200 | 1240 | 620 | 2480
13.2.6 | LABOR - 130225 - 1 | Rejuntamento de piso cerâmico, usando cimento branco, para juntas de no máximo 3mm de espessura | m2 | 9.01 | 50 | 30 | 100 | 450.5 | 270.3 | 901
13.2.7 | LABOR - 130226 - 1 | Rejuntamento empregando argamassa para rejunte, esp. 5mm | m2 | 13.23 | 50 | 20 | 100 | 661.5 | 264.6 | 1323
13.2.8 | LABOR - 130230 - 1 | Piso argamassa alta resistência tipo granilite ou equiv de qualidade comprovada, esp de 10mm, com juntas plástica em quadros de 1m, na cor natural, com acabamento anti-derrapante mecanizado, inclusive regularização e=3.0cm | m2 | 112.29 | 50 | 30 | 100 | 5614.5 | 3368.7 | 11229
13.2.9 | LABOR - 130233 - 1 | Porcelanato polido, acabamento acetinado, dim. 60x60cm, ref. de cor CIMENTO CINZA BOLD Potobello/equiv, utilizando dupla colagem de argamassa colante para porcelanato tipo ACIII e rejunte 1mm para porcelanato | m2 | 100.83 | 100 | 50 | 150 | 10083 | 5041.5 | 15124.5
13.3 |  | DEGRAUS, RODAPÉS, SOLEIRAS E PEITORIS
13.3.1 | LABOR - 130304 - 1 | Rodapé de madeira de lei 7.0 x 1.5 cm, fixado com parafuso e bucha plástica n° 7 | m | 27.57 | 50 | 10 | 80 | 1378.5 | 275.7 | 2205.6
13.3.2 | LABOR - 130315 - 1 | Rodapé de mármore ou granito, assentado com argamassa de cimento, cal hidratada CH1 e areia no traço 1:0,5:8, incl. rejuntamento com cimento branco, h=7cm | m | 42.99 | 50 | 10 | 80 | 2149.5 | 429.9 | 3439.2
13.4 |  | REVISÕES E REPAROS
13.4.1 | LABOR - 130403 - 1 | Recomposição de piso cimentado, com argamassa de cimento e areia no traço 1:3, com 2 cm de espessura, incl. lastro | m2 | 108.23 | 50 | 10 | 80 | 5411.5 | 1082.3 | 8658.4
14 |  | INSTALAÇÕES HIDRO-SANITÁRIAS
14.1 |  | TUBULAÇÃO DE LIGAÇÃO DE CAIXAS
14.1.1 | LABOR - 140903 - 1 | Tubo PVC rígido para esgoto no diâmetro de 100mm incluindo escavação e aterro com areia | m | 49.07 | 12 | 6 | 24 | 588.84 | 294.42 | 1177.68
14.1.2 | LABOR - 140904 - 1 | Tubo PVC rígido para esgoto no diâmetro de 150mm incluindo escavação e aterro com areia | m | 82.95 | 12 | 6 | 24 | 995.4 | 497.7 | 1990.8
14.1.3 | LABOR - 140905 - 1 | Tubo PVC rígido para esgoto no diâmetro de 200mm incluindo escavação e aterro com areia | m | 118.02 | 12 | 6 | 24 | 1416.24 | 708.12 | 2832.48
14.1.4 | LABOR - 140906 - 1 | Tubo PVC rígido para esgoto no diâmetro de 75 mm incluindo escavação e aterro com areia | m | 44.52 | 12 | 6 | 24 | 534.24 | 267.12 | 1068.48
14.2 |  | REDE DE ÁGUA FRIA - TUBOS METÁLICOS
14.2.1 | LABOR - 141215 - 1 | Tubo de aço galvanizado, inclusive conexões, diâm. 50mm (2") | m | 123.62 | 24 | 6 | 48 | 2966.88 | 741.72 | 5933.76
14.2.2 | LABOR - 141216 - 1 | Tubo de aço galvanizado, inclusive conexões, diâm. 65mm (21/2") | m | 161.48 | 24 | 6 | 48 | 3875.52 | 968.88 | 7751.04
14.2.3 | LABOR - 141217 - 1 | Tubo de aço galvanizado, inclusive conexões, diâm. 80mm (3") | m | 181.22 | 24 | 6 | 48 | 4349.28 | 1087.32 | 8698.56
14.3 |  | REDE DE ÁGUA FRIA - TUBOS SOLDÁVEIS DE PVC
14.3.1 | LABOR - 141409 - 1 | Tubo de PVC rígido soldável marrom, diâm. 20mm (1/2"), inclusive conexões | m | 17 | 24 | 6 | 32 | 408 | 102 | 544
14.3.2 | LABOR - 141410 - 1 | Tubo de PVC rígido soldável marrom, diâm. 25mm (3/4"), inclusive conexões | m | 20.73 | 36 | 6 | 60 | 746.28 | 124.38 | 1243.8
14.3.3 | LABOR - 141411 - 1 | Tubo de PVC rigido soldável marrom, diâm. 32mm (1"), inclusive conexões | m | 28.37 | 36 | 6 | 60 | 1021.32 | 170.22 | 1702.2
14.3.4 | LABOR - 141412 - 1 | Tubo de PVC rígido soldável marrom, diâm. 40mm (11/4"), inclusive conexões | m | 34.32 | 36 | 6 | 60 | 1235.52 | 205.92 | 2059.2
14.3.5 | LABOR - 141413 - 1 | Tubo de PVC rígido soldável marrom, diâm. 50mm (11/2"), inclusive conexões | m | 40.5 | 24 | 6 | 36 | 972 | 243 | 1458
14.3.6 | LABOR - 141414 - 1 | Tubo de PVC rígido soldável marrom, diâm. 60mm (2"), inclusive conexões | m | 63.32 | 24 | 6 | 36 | 1519.68 | 379.92 | 2279.52
14.3.7 | LABOR - 141415 - 1 | Tubo de PVC rígido soldável marrom, diâm. 75mm (21/2"), inclusive conexões | m | 79.97 | 24 | 6 | 36 | 1919.28 | 479.82 | 2878.92
14.3.8 | LABOR - 141416 - 1 | Tubo de PVC rígido soldável marrom, diâm. 85mm (3"), inclusive conexões | m | 90.6 | 24 | 6 | 36 | 2174.4 | 543.6 | 3261.6
14.5 |  | REDE DE ESGOTO - TUBOS DE PVC
14.5.1 | LABOR - 141906 - 1 | Tubo de PVC rígido soldável branco, para esgoto, diâmetro 40mm (1 1/2"), inclusive conexões | m | 30.49 | 40 | 6 | 60 | 1219.6 | 182.94 | 1829.4
14.5.2 | LABOR - 141907 - 1 | Tubo de PVC rígido soldável branco, para esgoto, diâmetro 50mm (2"), inclusive conexões | m | 37.91 | 40 | 6 | 60 | 1516.4 | 227.46 | 2274.6
14.5.3 | LABOR - 141908 - 1 | Tubo de PVC rígido soldável branco, para esgoto, diâmetro 75mm (3"), inclusive conexões | m | 54.55 | 40 | 6 | 60 | 2182 | 327.3 | 3273
14.5.4 | LABOR - 141909 - 1 | Tubo de PVC rígido soldável branco, para esgoto, diâmetro 100mm (4"), inclusive conexões | m | 62.18 | 40 | 6 | 60 | 2487.2 | 373.08 | 3730.8
14.6 |  | CAIXAS DE PVC / EQUIPAMENTOS
14.6.1 | LABOR - 142103 - 1 | Reparo para válvula de descarga, completo | und | 85.2 | 24 | 4 | 48 | 2044.8 | 340.8 | 4089.6
14.6.2 | LABOR - 142104 - 1 | Sifão em PVC para pia de cozinha ou lavatório 1x11/2" | und | 28.85 | 2 | 1 | 3 | 57.7 | 28.85 | 86.55
14.6.3 | LABOR - 142106 - 1 | Sifão em PVC para tanque 2" | und | 24.87 | 2 | 1 | 3 | 49.74 | 24.87 | 74.61
14.6.4 | LABOR - 142107 - 1 | Ralo sifonado em PVC 100x100mm, com grelha PVC | und | 48.04 | 4 | 2 | 6 | 192.16 | 96.08 | 288.24
14.6.5 | LABOR - 142109 - 1 | Ralo seco em PVC 100x100mm, com grelha em PVC | und | 47.84 | 4 | 2 | 6 | 191.36 | 95.68 | 287.04
14.6.6 | LABOR - 142111 - 1 | Caixa sifonada em PVC, diâm. 150mm, com grelha e porta grelha quadrados, em aço inox | und | 106.25 | 4 | 2 | 6 | 425 | 212.5 | 637.5
14.6.7 | LABOR - 142112 - 1 | Caixa seca em PVC, diâm. 100mm, com grelha e porta grelha quadrados, em aço inox | und | 54.57 | 4 | 2 | 6 | 218.28 | 109.14 | 327.42
14.6.8 | LABOR - 142113 - 1 | Caixa de inspeção em PVC, diâm. 150mm, com tampa cega | und | 78.47 | 4 | 2 | 6 | 313.88 | 156.94 | 470.82
14.6.9 | LABOR - 142114 - 1 | Tampa para caixa sifonada, em PVC, de 150x150mm | und | 7.59 | 4 | 2 | 6 | 30.36 | 15.18 | 45.54
14.6.10 | LABOR - 142115 - 1 | Tampa para caixa sifonada, em aço inox, de 150x150mm | und | 35.3 | 4 | 2 | 6 | 141.2 | 70.6 | 211.8
14.6.11 | LABOR - 142116 - 1 | Tampa para ralo, em PVC, de 100x100mm | und | 3.42 | 4 | 2 | 6 | 13.68 | 6.84 | 20.52
14.6.12 | LABOR - 142117 - 1 | Tampa para ralo, em aço inox, de 100x100mm | und | 19.92 | 4 | 2 | 6 | 79.68 | 39.84 | 119.52
14.6.13 | LABOR - 142118 - 1 | Engate flexível de PVC para lavatório | und | 12.99 | 4 | 2 | 6 | 51.96 | 25.98 | 77.94
14.6.14 | LABOR - 142122 - 2 | Automático de bóia, duas funções 25A | und | 83.28 | 4 | 2 | 6 | 333.12 | 166.56 | 499.68
14.6.15 | LABOR - 142123 - 1 | Adaptador de PVC com flanges livres para caixa d'água de 20mmx1/2" | und | 14.33 | 4 | 2 | 6 | 57.32 | 28.66 | 85.98
14.6.16 | LABOR - 142124 - 1 | Adaptador de PVC com flanges livres para caixa d'água de 25mmx3/4" | und | 15.59 | 4 | 2 | 6 | 62.36 | 31.18 | 93.54
14.6.17 | LABOR - 142125 - 1 | Adaptador de PVC com flanges livres para caixa d'água de 32mmx1" | und | 20.55 | 4 | 2 | 6 | 82.2 | 41.1 | 123.3
14.7 |  | ABERTURA E FECHAMENTO DE RASGOS (inclusive preparo e aplicação de argamassa)
14.7.1 | LABOR - 142201 - 1 | Abertura e fechamento de rasgos em alvenaria, para passagem de tubulações, diâm. 1/2" a 1" | m | 10.79 | 25 | 15 | 35 | 269.75 | 161.85 | 377.65
14.7.2 | LABOR - 142202 - 1 | Abertura e fechamento de rasgos em alvenaria, para passagem de tubulações, diâm. 11/4" a 2" | m | 16.15 | 25 | 15 | 35 | 403.75 | 242.25 | 565.25
14.8 |  | REVISÕES E REPAROS
14.8.1 | LABOR - 142301 - 1 | Revisões e reparos em torneiras e registros | und | 18.52 | 5 | 2 | 40 | 92.6 | 37.04 | 740.8
14.8.2 | LABOR - 142302 - 1 | Revisões e reparos em caixas de descarga | und | 25.92 | 5 | 2 | 40 | 129.6 | 51.84 | 1036.8
15 |  | INSTALAÇÕES ELÉTRICAS
15.1 |  | QUADRO DE DISTRIBUIÇÃO
15.1.1 | LABOR - 150307 - 1 | Quadro de distribuição de energia, de embutir, com 18 divisões modulares, com barramento | und | 449.39 | 2 | 1 | 3 | 898.78 | 449.39 | 1348.17
15.1.2 | LABOR - 150309 - 1 | Quadro de distribuição de energia, de embutir, com 32 divisões modulares, com barramento | und | 525.96 | 2 | 1 | 3 | 1051.92 | 525.96 | 1577.88
15.1.3 | LABOR - 150310 - 1 | Caixa de distribuição 20x20x15 cm | und | 82.51 | 8 | 5 | 10 | 660.08 | 412.55 | 825.1
15.2 |  | CAIXAS DE PASSAGEM
15.2.1 | LABOR - 150623 - 2 | Caixa de passagem 4x2", chapa 18 | und | 7.97 | 10 | 3 | 15 | 79.7 | 23.91 | 119.55
15.2.2 | LABOR - 150628 - 1 | Caixa de embutir marca de referência Tigreflex, 4x2" | und | 7.49 | 10 | 3 | 15 | 74.9 | 22.47 | 112.35
15.2.3 | LABOR - 150629 - 1 | Caixa de embutir marca de referência Tigreflex, 4x4" | und | 13.04 | 10 | 3 | 15 | 130.4 | 39.12 | 195.6
15.2.4 | LABOR - 150630 - 1 | Caixa de passagem 4x4", chapa 18 | und | 9.37 | 10 | 3 | 15 | 93.7 | 28.11 | 140.55
15.2.5 | LABOR - 150633 - 1 | Caixa de passagem 200x200x100mm, chapa 18, com tampa parafusada | und | 81.37 | 10 | 3 | 15 | 813.7 | 244.11 | 1220.55
15.2.6 | LABOR - 150634 - 1 | Caixa de passagem 300x300x120mm, chapa 18, com tampa parafusada | und | 126.29 | 10 | 3 | 15 | 1262.9 | 378.87 | 1894.35
15.2.7 | LABOR - 150636 - 3 | Caixa sextavada em PVC de 3x3x1 1/2", marca de referência Tigreflex | und | 9.39 | 10 | 3 | 15 | 93.9 | 28.17 | 140.85
15.3 |  | INSTALAÇÕES APARENTES
15.3.1 | LABOR - 150802 - 4 | Caixa de ligação de alumínio silício, tipo CONDULETES,sem rosca, no formato B, inclusive tampa com vedação, diâmetro 3/4" | und | 17.85 | 8 | 5 | 10 | 142.8 | 89.25 | 178.5
15.3.2 | LABOR - 150803 - 4 | Caixa de ligação de alumínio silício, tipo CONDULETES, sem rosca, no formato T, inclusive tampa com vedação, diâmetro 3/4" | und | 22.46 | 8 | 5 | 10 | 179.68 | 112.3 | 224.6
15.3.3 | LABOR - 150804 - 4 | Caixa de ligação de alumínio silício, tipo CONDULETES, sem rosca, no formato LR, inclusive tampa com vedação, diâmetro 3/4" | und | 20.71 | 8 | 5 | 10 | 165.68 | 103.55 | 207.1
15.3.4 | LABOR - 150805 - 4 | Caixa de ligação de alumínio silício, tipo CONDULETES, sem rosca, no formato X, inclusive tampa com vedação, diâmetro 3/4" | und | 22.88 | 8 | 5 | 10 | 183.04 | 114.4 | 228.8
15.3.5 | LABOR - 150807 - 1 | Canaleta sistema X da Pial ou equivalente, inclusive conexões | m | 13.54 | 50 | 10 | 80 | 677 | 135.4 | 1083.2
15.3.6 | LABOR - 150836 - 2 | Eletrocalha perfurada em chapa de aço galvanizado nº16, 200x100mm, sem tampa | m | 91.76 | 3 | 1 | 5 | 275.28 | 91.76 | 458.8
15.3.7 | LABOR - 150850 - 1 | Saída horizontal para eletroduto de 3/4" | und | 7.74 | 3 | 1 | 5 | 23.22 | 7.74 | 38.7
15.3.8 | LABOR - 150851 - 1 | Saída horizontal para eletroduto de 1" | und | 7.8 | 3 | 1 | 5 | 23.4 | 7.8 | 39
15.3.9 | LABOR - 150852 - 1 | Saída horizontal para eletroduto de 2" | und | 9.58 | 3 | 1 | 5 | 28.74 | 9.58 | 47.9
15.3.10 | LABOR - 150866 - 1 | Junção simples para eletrocalha metálica 200x100mm, galvanizada, ref. Mega MG 2760 ou equivalente | und | 11.06 | 3 | 1 | 5 | 33.18 | 11.06 | 55.3
15.3.11 | LABOR - 150881 - 1 | Suporte de fixação de eletrocalha de 200x100mm, na parede, através de suporte tipo mão francesa simples (1 und), parafuso e bucha S8 (2und) | und | 23.85 | 3 | 1 | 5 | 71.55 | 23.85 | 119.25
15.3.12 | LABOR - 150884 - 1 | Suporte de fixação de eletrocalha de 200x100mm, no teto, através de gancho vertical (1 und), porca sextavada e arruela 1/4" (4 und), vergalhão rosca total 1/4" (h=60cm), cantoneira ZZ (1 und) e parafuso e bucha S8 (2 und) | und | 30.13 | 3 | 1 | 5 | 90.39 | 30.13 | 150.65
15.4 |  | COMPOSIÇÕES INTERMEDIÁRIAS P/ ELETRICA
15.4.1 | LABOR - 150916 - 1 | Canaleta sistema X Pial ou equivalente, inclusive conecções, 20x10x2200 mm, cod. 30801 | und | 31.04 | 50 | 10 | 150 | 1552 | 310.4 | 4656
15.4.2 | LABOR - 150918 - 2 | Fita isolante em rolo de 19mm x 20 m, número 33 Scoth ou equivalente | und | 25.92 | 20 | 10 | 30 | 518.4 | 259.2 | 777.6
15.4.3 | LABOR - 150937 - 1 | Arame de aço 14 BWG para guia | m | 4.04 | 20 | 5 | 30 | 80.8 | 20.2 | 121.2
15.4.4 | LABOR - 150964 - 1 | Lâmpada fluorescente de 20W | und | 11.32 | 10 | 1 | 15 | 113.2 | 11.32 | 169.8
15.4.5 | LABOR - 150967 - 1 | Soquete para lâmpada fluorescente | und | 6.05 | 10 | 1 | 15 | 60.5 | 6.05 | 90.75
15.4.6 | 1508.016 NOM | Fornecimento e instalação de tomada de sobrepor 2P + T 20 A sistema x pial | Und | 61.3249 | 20 | 5 | 50 | 1226.4971 | 306.6243 | 3066.2428
15.4.7 | 1508.017 NOM | Fornecimento e instalação de tomada de sobrepor 2P + T 10 A sistema x pial | und | 46.952 | 20 | 5 | 50 | 939.0407 | 234.7602 | 2347.6018
15.4.8 | 1508.018 NOM | Fornecimento e instalação de interruptor simples de sobrepor | Und | 35.6292 | 20 | 5 | 50 | 712.5837 | 178.1459 | 1781.4593
15.4.9 | 1508.019 NOM | Fornecimento e instalação de interruptor paralelo de sobrepor | und | 57.4109 | 20 | 5 | 50 | 1148.2189 | 287.0547 | 2870.5473
15.4.10 | 1508.020 NOM | Fornecimento e instalação de Canaleta X pial 50x20, inclusive conexões | und | 75.3312 | 20 | 1 | 50 | 1506.6231 | 75.3312 | 3766.5578
15.5 |  | ELETRODUTOS E CONEXÕES
15.5.1 | 1508.001 NOM | Fornecimento e instalação de eletroduto de PVC rígido, liso, cor cinza, de 1", para instalações aparentes (NBR 5410), inclusive acessórios. | M | 26.9908 | 30 | 1 | 40 | 809.7249 | 26.9908 | 1079.6332
15.5.2 | 1508.002 NOM | Fornecimento e instalação de eletroduto de PVC rígido, liso, cor cinza de 3/4", para instalações aparentes (NBR 5410), inclusive acessórios | M | 23.9832 | 30 | 1 | 40 | 719.4964 | 23.9832 | 959.3285
15.5.3 | LABOR - 151128 - 1 | Eletroduto de PVC rígido roscável, diâm. 1 1/4" (40mm), inclusive conexões | m | 26.13 | 30 | 1 | 40 | 783.9 | 26.13 | 1045.2
15.5.4 | LABOR - 151129 - 1 | Eletroduto de PVC rígido roscável, diâm. 1 1/2" (50mm), inclusive conexões | m | 31.59 | 30 | 1 | 40 | 947.7 | 31.59 | 1263.6
15.5.5 | LABOR - 151130 - 1 | Eletroduto de PVC rígido roscável, diâm. 2" (60mm), inclusive conexões | m | 37.53 | 30 | 1 | 40 | 1125.9 | 37.53 | 1501.2
15.5.6 | LABOR - 151132 - 1 | Eletroduto flexível corrugado 3/4" , marca de referência TIGRE | m | 7.71 | 30 | 1 | 40 | 231.3 | 7.71 | 308.4
15.5.7 | LABOR - 151133 - 1 | Eletroduto flexível corrugado 1", marca de referência TIGRE | m | 8.7 | 30 | 1 | 40 | 261 | 8.7 | 348
15.5.8 | 1508.009 NOM | Fornecimento e instalação de eletroduto metálico flexível revestido externamente com PVC preto, diâmetro externo de 25mm (3/4"), tipo sealtube. | m | 30.1077 | 30 | 1 | 40 | 903.2312 | 30.1077 | 1204.3082
15.5.9 | 1508.010 NOM | Fornecimento e instalação de eletroduto metálico flexível revestido externamente com PVC preto, diâmetro externo de 32mm (1"), tipo sealtube. | m | 34.2965 | 30 | 1 | 40 | 1028.8952 | 34.2965 | 1371.8602
15.6 |  | CHAVES, FUSIVEIS E DISJUNTORES
15.6.1 | LABOR - 151301 - 2 | Mini-Disjuntor monopolar 16 A, curva C - 5KA 220/127VCA (NBR IEC 60947-2), Ref. Siemens, GE, Schneider ou equivalente | und | 19.82 | 2 | 1 | 5 | 39.64 | 19.82 | 99.1
15.6.2 | LABOR - 151302 - 2 | Mini-Disjuntor monopolar 20 A, curva C - 5KA 220/127VCA (NBR IEC 60947-2), Ref. Siemens, GE, Schneider ou equivalente | und | 19.82 | 2 | 1 | 5 | 39.64 | 19.82 | 99.1
15.6.3 | LABOR - 151303 - 2 | Mini-Disjuntor monopolar 25 A, curva C - 5KA 220/127VCA (NBR IEC 60947-2), Ref. Siemens, GE, Schneider ou equivalente | und | 19.82 | 2 | 1 | 5 | 39.64 | 19.82 | 99.1
15.6.4 | LABOR - 151304 - 2 | Mini-Disjuntor monopolar 32 A, curva C - 5KA 220/127VCA (NBR IEC 60947-2), Ref. Siemens, GE, Schneider ou equivalente | und | 19.82 | 2 | 1 | 5 | 39.64 | 19.82 | 99.1
15.6.5 | LABOR - 151305 - 2 | Mini-Disjuntor monopolar 40 A, curva C - 5KA 220/127VCA (NBR IEC 60947-2), Ref. Siemens, GE, Schneider ou equivalente | und | 21.87 | 2 | 1 | 5 | 43.74 | 21.87 | 109.35
15.6.6 | LABOR - 151306 - 2 | Mini-Disjuntor bipolar 16 A, curva C - 5KA 220/127VCA (NBR IEC 60947-2), Ref. Siemens, GE, Schneider ou equivalente | und | 57.56 | 2 | 1 | 5 | 115.12 | 57.56 | 287.8
15.6.7 | LABOR - 151307 - 2 | Mini-Disjuntor bipolar 20 A, curva C - 5KA 220/127VCA (NBR IEC 60947-2), Ref. Siemens, GE, Schneider ou equivalente | und | 57.56 | 2 | 1 | 5 | 115.12 | 57.56 | 287.8
15.6.8 | LABOR - 151308 - 2 | Mini-Disjuntor bipolar 50 A, curva C - 5KA 220/127VCA (NBR IEC 60947-2), Ref. Siemens, GE, Schneider ou equivalente | und | 59.4 | 2 | 1 | 5 | 118.8 | 59.4 | 297
15.6.9 | LABOR - 151309 - 2 | Mini-Disjuntor tripolar 16 A, curva C - 5KA 220/127VCA (NBR IEC 60947-2), Ref. Siemens, GE, Schneider ou equivalente | und | 82.27 | 2 | 1 | 5 | 164.54 | 82.27 | 411.35
15.6.10 | LABOR - 151310 - 2 | Mini-Disjuntor tripolar 40 A, curva C - 5KA 220/127VCA (NBR IEC 60947-2), Ref. Siemens, GE, Schneider ou equivalente | und | 96.83 | 2 | 1 | 5 | 193.66 | 96.83 | 484.15
15.6.11 | LABOR - 151311 - 2 | Mini-Disjuntor tripolar 50 A, curva C - 5KA 220/127VCA (NBR IEC 60947-2), Ref. Siemens, GE, Schneider ou equivalente | und | 96.83 | 2 | 1 | 5 | 193.66 | 96.83 | 484.15
15.6.12 | LABOR - 151313 - 2 | Mini-Disjuntor tripolar 90 A, curva C - 5KA 220/127VCA (NBR IEC 60947-2), Ref. Siemens, GE, Schneider ou equivalente | und | 168.99 | 2 | 1 | 5 | 337.98 | 168.99 | 844.95
15.6.13 | LABOR - 151321 - 2 | Mini-Disjuntor bipolar 25 A, curva C - 5KA 220/127VCA (NBR IEC 60947-2), Ref. Siemens, GE, Schneider ou equivalente | und | 57.56 | 2 | 1 | 5 | 115.12 | 57.56 | 287.8
15.6.14 | LABOR - 151322 - 2 | Mini-Disjuntor bipolar 32 A, curva C - 5KA 220/127VCA (NBR IEC 60947-2), Ref. Siemens, GE, Schneider ou equivalente | und | 57.56 | 2 | 1 | 5 | 115.12 | 57.56 | 287.8
15.6.15 | LABOR - 151323 - 2 | Mini-Disjuntor bipolar 40 A, curva C - 5KA 220/127VCA (NBR IEC 60947-2), Ref. Siemens, GE, Schneider ou equivalente | und | 59.4 | 2 | 1 | 5 | 118.8 | 59.4 | 297
15.6.16 | LABOR - 151327 - 2 | Mini-Disjuntor tripolar 20 A, curva C - 5KA 220/127VCA (NBR IEC 60947-2), Ref. Siemens, GE, Schneider ou equivalente | und | 82.27 | 2 | 1 | 5 | 164.54 | 82.27 | 411.35
15.6.17 | LABOR - 151328 - 2 | Mini-Disjuntor tripolar 25 A, curva C - 5KA 220/127VCA (NBR IEC 60947-2), Ref. Siemens, GE, Schneider ou equivalente | und | 82.27 | 2 | 1 | 5 | 164.54 | 82.27 | 411.35
15.6.18 | LABOR - 151329 - 3 | Mini-Disjuntor tripolar 32 A, curva C - 5KA 220/127VCA (NBR IEC 60947-2), Ref. Siemens, GE, Schneider ou equivalente | und | 82.27 | 2 | 1 | 5 | 164.54 | 82.27 | 411.35
15.6.19 | LABOR - 151330 - 2 | Mini-Disjuntor tripolar 63 A, curva C - 5KA 220/127VCA (NBR IEC 60947-2), Ref. Siemens, GE, Schneider ou equivalente | und | 110.47 | 2 | 1 | 5 | 220.94 | 110.47 | 552.35
15.6.20 | LABOR - 151336 - 3 | Disjuntor DR bipolar 16A a 25A, corrente nominal 30 mA | und | 161.99 | 2 | 1 | 5 | 323.98 | 161.99 | 809.95
15.6.21 | LABOR - 151337 - 1 | Dispositivo de proteção contra surto (DPS) bipolar, tensão nominal máxima 275VCA, corente de surto máxima 40KA. | und | 179.44 | 2 | 1 | 5 | 358.88 | 179.44 | 897.2
15.6.22 | LABOR - 151350 - 2 | Interruptor Diferencial DR 16A a 25A, 30mA, 2 módulos | und | 161.99 | 2 | 1 | 5 | 323.98 | 161.99 | 809.95
15.6.23 | LABOR - 151351 - 2 | Interruptor Diferencial DR 30A a 40A, 30mA, 2 módulos | und | 161.99 | 2 | 1 | 5 | 323.98 | 161.99 | 809.95
15.7 |  | FIOS E CABOS
15.7.1 | LABOR - 151402 - 1 | Fio de cobre termoplástico, com isolamento para 750V, seção de 2.5 mm2 | m | 5.64 | 100 | 10 | 200 | 564 | 56.4 | 1128
15.7.2 | LABOR - 151403 - 1 | Fio ou cabo de cobre termoplástico, com isolamento para 750V, seção de 4.0 mm2 | m | 6.85 | 100 | 10 | 200 | 685 | 68.5 | 1370
15.7.3 | LABOR - 151404 - 1 | Fio ou cabo de cobre termoplástico, com isolamento para 750V, seção de 6.0 mm2 | m | 8.18 | 100 | 10 | 200 | 818 | 81.8 | 1636
15.7.4 | LABOR - 151405 - 1 | Fio ou cabo de cobre termoplástico, com isolamento para 750V, seção de 10.0 mm2 | m | 11.19 | 100 | 10 | 200 | 1119 | 111.9 | 2238
15.7.5 | LABOR - 151406 - 1 | Fio ou cabo de cobre termoplástico, com isolamento para 750V, seção de 16.0 mm2 | m | 14.96 | 100 | 10 | 200 | 1496 | 149.6 | 2992
15.7.6 | LABOR - 151407 - 1 | Cabo de cobre termoplástico, com isolamento para 750V, seção de 25.0 mm2 | m | 20.59 | 100 | 10 | 200 | 2059 | 205.9 | 4118
15.7.7 | LABOR - 151413 - 1 | Cabo de cobre nú, seção de 25.0 mm2 | m | 21.27 | 100 | 10 | 200 | 2127 | 212.7 | 4254
15.7.8 | LABOR - 151435 - 1 | Cabo paralelo PP de cobre, com isolamento para 750V, seção 3x2,5mm2 | m | 9.77 | 100 | 10 | 200 | 977 | 97.7 | 1954
15.7.9 | LABOR - 151436 - 1 | Cabo paralelo PP de cobre, com isolamento para 750V, seção 3x4,0mm2 | m | 12.96 | 100 | 10 | 200 | 1296 | 129.6 | 2592
15.8 |  | SERVIÇOS DIVERSOS
15.8.1 | LABOR - 151508 - 1 | Bucha e arruela de alumínio fundido diâmetro 20mm (3/4") | und | 1.79 | 5 | 1 | 10 | 8.95 | 1.79 | 17.9
15.8.2 | LABOR - 151509 - 1 | Bucha e arruela de alumínio fundido diâmetro 25mm (1") | und | 2.29 | 5 | 1 | 10 | 11.45 | 2.29 | 22.9
15.8.3 | LABOR - 151510 - 1 | Bucha e arruela de alumínio fundido diâmetro 40mm (1 1/2") | und | 5.08 | 5 | 1 | 10 | 25.4 | 5.08 | 50.8
15.8.4 | LABOR - 151512 - 2 | Automático de bóia, 2 funções 25A | und | 83.28 | 5 | 1 | 10 | 416.4 | 83.28 | 832.8
15.9 |  | ABERTURA E FECHAMENTO DE RASGOS (inclusive preparo e aplicação de argamassa)
15.9.1 | LABOR - 151601 - 1 | Abertura e fechamento de rasgos em alvenaria, para passagem de eletrodutos diâm. 1/2" a 1" | m | 10.8 | 100 | 1 | 150 | 1080 | 10.8 | 1620
15.9.2 | LABOR - 151602 - 1 | Abertura e fechamento de rasgos em alvenaria, para passagem de eletroduto diâm. 1 1/4"a 2" | m | 16.15 | 100 | 1 | 150 | 1615 | 16.15 | 2422.5
15.9.3 | LABOR - 151603 - 1 | Abertura e fechamento de rasgos em alvenaria, para passagem de eletroduto diâm. 2 1/2" a 4" | m | 24.32 | 80 | 1 | 100 | 1945.6 | 24.32 | 2432
15.10 |  | PONTOS ELETRICOS REVISAO NR-10
15.10.1 | 1508.003 NOM | Fornecimento e instalação de condulete PVC de 3/4", inclusive acessórios. | und | 16.312 | 10 | 5 | 20 | 163.1203 | 81.5601 | 326.2406
15.10.2 | 1508.004 NOM | Fornecimento e instalação de condulete PVC de 1", inclusive acessórios. | und | 18.474 | 10 | 5 | 20 | 184.7397 | 92.3698 | 369.4794
15.10.3 | 1508.007 NOM | Fornecimento e instalação de caixa 4x2" para drywall. | und | 10.56 | 10 | 5 | 20 | 105.6 | 52.8 | 211.2
15.10.4 | 1508.008 NOM | Fornecimento e instalação de tomada padrão brasileiro linha cinza para condulete, NBR 14136 2 polos + terra 10A/250V, com placa 4x2" | und | 31.0069 | 10 | 5 | 20 | 310.0694 | 155.0347 | 620.1388
15.10.5 | 1508.011 NOM | Fornecimento e instalação de tomada padrão brasileiro linha cinza para condulete, NBR 14136 2 polos + terra 20A/250V, com placa 4x2" | und | 30.2257 | 10 | 5 | 20 | 302.2574 | 151.1287 | 604.5147
15.10.6 | 1508.012 NOM | Fornecimento e instalação de interruptor padrão brasileiro linha cinza para condulete, NBR 14136 2 polos + terra 20A/250V, com placa 4x2" | und | 28.74 | 10 | 5 | 20 | 287.4 | 143.7 | 574.8
15.10.7 | 1508.013 NOM | Fornecimento e instalação de tampa cega para condulete PVC cinza. | und | 5.68 | 10 | 5 | 20 | 56.8 | 28.4 | 113.6
15.10.9 | 1508.015 NOM | Luminária tipo tartaruga para área externa em alumínio, com grade, para 1 lâmpada, base E27, potência máxima 40/60W, incluindo lâmpadas de 10W LED. | und | 114.2915 | 10 | 5 | 20 | 1142.915 | 571.4575 | 2285.83
15.10.10 | LABOR - 151801 - 1 | Ponto padrão de luz no teto - considerando eletroduto PVC rígido de 3/4" inclusive conexões (4.5m), fio isolado PVC de 2.5mm2 (16.2m) e caixa estampada 4x4" (1 und) | und | 174.7 | 10 | 5 | 20 | 1747 | 873.5 | 3494
15.10.11 | LABOR - 151802 - 1 | Ponto padrão de luz na parede - considerando eletroduto PVC rígido de 3/4" inclusive conexões (4.5m), fio isolado PVC de 2.5mm2 (16.2m) e caixa estampada 4x4" (1 und) | und | 155.57 | 10 | 5 | 20 | 1555.7 | 777.85 | 3111.4
15.10.12 | LABOR - 151803 - 1 | Ponto padrão de tomada 2 pólos mais terra - considerando eletroduto PVC rígido de 3/4" inclusive conexões (5.0m), fio isolado PVC de 2.5mm2 (16.5m) e caixa estampada 4x2" (1 und) | und | 178.68 | 10 | 5 | 20 | 1786.8 | 893.4 | 3573.6
15.10.13 | LABOR - 151806 - 1 | Ponto padrão de tomada para ar refrigerado - considerando eletroduto PVC rígido de 3/4" inclusive conexões (6.0m), fio isolado PVC de 4.0mm2 (21.6m) e caixa estampada 4x2" (1 und) | und | 247.87 | 10 | 5 | 20 | 2478.7 | 1239.35 | 4957.4
15.10.14 | LABOR - 151814 - 1 | Ponto padrão de poste para iluminação externa - considerando eletroduto PVC rígido de 3/4" inclusive conexões (7.7m) e fio isolado PVC de 2.5mm2 (25.2.0m) | und | 260.48 | 10 | 5 | 20 | 2604.8 | 1302.4 | 5209.6
15.10.15 | LABOR - 151817 - 1 | Ponto padrão de tomada de piso - considerando eletroduto PVC rígido de 3/4" inclusive conexões (5.0m), fio isolado PVC de 2.5mm2 (18.0m) e caixa alumínio silício 4x4" (1 und) | und | 209.9 | 10 | 5 | 20 | 2099 | 1049.5 | 4198
15.10.16 | LABOR - 151819 - 2 | Ponto de antena de TV - considerando eletroduto PVC rígido de 3/4" inclusive conexões (3.0m), cabo coaxial 67 Ohms (4.5m) e caixa estampada 4x2" (1 und) | und | 86.42 | 10 | 5 | 20 | 864.2 | 432.1 | 1728.4
15.10.17 | LABOR - 151810 - 1 | Ponto padrão de interruptor de 1 tecla paralelo - considerando eletroduto PVC rígido de 3/4" inclusive conexões (8.5m), fio isolado PVC de 2.5mm2 (28.8m) e caixa estampada 4x2" (1 und) | und | 299.9 | 10 | 5 | 20 | 2999 | 1499.5 | 5998
15.11 |  | TERMINAIS, CONECTORES E ABRAÇADEIRAS
15.11.1 | LABOR - 152001 - 2 | Terminal para ligação de cabo a barra até 4.0mm2 | und | 9.92 | 20 | 1 | 30 | 198.4 | 9.92 | 297.6
15.11.2 | LABOR - 152002 - 1 | Terminal para ligação de cabo a barra de 6.0 mm2 | und | 11.73 | 20 | 1 | 30 | 234.6 | 11.73 | 351.9
15.11.3 | LABOR - 152003 - 1 | Terminal para ligação de cabo a barra de 10.0 mm2 | und | 17.37 | 20 | 1 | 30 | 347.4 | 17.37 | 521.1
15.11.4 | LABOR - 152004 - 1 | Terminal para ligação de cabo a barra de 16.0 mm2 | und | 17.74 | 20 | 1 | 30 | 354.8 | 17.74 | 532.2
15.11.5 | LABOR - 152005 - 1 | Terminal para ligação de cabo a barra de 25.0 mm2 | und | 18.59 | 20 | 1 | 30 | 371.8 | 18.59 | 557.7
15.11.6 | LABOR - 152006 - 1 | Terminal para ligação de cabo a barra de 35.0 mm2 | und | 21.13 | 20 | 1 | 30 | 422.6 | 21.13 | 633.9
15.11.7 | LABOR - 152007 - 1 | Terminal para ligação de cabo a barra de 50.0 mm2 | und | 30.16 | 20 | 1 | 30 | 603.2 | 30.16 | 904.8
15.11.8 | LABOR - 152033 - 1 | Conector porcelana 3 polos para cabos de #4,0mm2 | und | 15.66 | 20 | 1 | 30 | 313.2 | 15.66 | 469.8
15.11.9 | LABOR - 152034 - 1 | Conector porcelana 3 polos para cabo de #6,0mm2 | und | 16.1 | 20 | 1 | 30 | 322 | 16.1 | 483
15.11.10 | LABOR - 152035 - 1 | Conector porcelana 3 polos para cabos de #10,0mm2 | und | 18.33 | 20 | 1 | 30 | 366.6 | 18.33 | 549.9
15.11.11 | LABOR - 152040 - 1 | Prensa cabos para eletroduto 1/2" | und | 27.24 | 20 | 1 | 30 | 544.8 | 27.24 | 817.2
15.11.12 | LABOR - 152041 - 1 | Prensa cabos para eletroduto 3/4" | und | 29.82 | 20 | 1 | 30 | 596.4 | 29.82 | 894.6
15.11.13 | LABOR - 152042 - 1 | Prensa cabos para eletroduto de 1" | und | 32.54 | 20 | 1 | 30 | 650.8 | 32.54 | 976.2
16 |  | OUTRAS INSTALAÇÕES
16.1 |  | INSTALAÇÃO DE PÁRA-RAIO
16.1.1 | LABOR - 160303 - 1 | Aterramento com haste terra 5/8" x 2.40, cabo de cobre nu 6mm2, inclusive caixa de concreto 30 x 30 cm | und | 319.19 | 2 | 1 | 10 | 638.38 | 319.19 | 3191.9
16.1.2 | LABOR - 160309 - 1 | Terminal aéreo em latão (captor), com conector e fixação horizontal 5/16"x250mm, ref. TEL-024, inclusive vedação dos furos com poliuretano ref. TEL 5905, marca de ref. Termotécnica ou equivalente | und | 51.71 | 3 | 1 | 10 | 155.13 | 51.71 | 517.1
16.1.3 | LABOR - 160317 - 1 | Cabo de cobre nú 50mm2, ref. TEL 5750, marca de referência Termotécnica ou equivalente | m | 39.85 | 12 | 1 | 50 | 478.2 | 39.85 | 1992.5
16.1.4 | LABOR - 160327 - 1 | Barra chata em aço galvanizado a fogo 7/8"x1/8" (70mm²), com furos diâm. 7mm ref. TEL-761, marca de referência Termotécnica ou equivalente | m | 35.47 | 10 | 1 | 50 | 354.7 | 35.47 | 1773.5
16.1.5 | LABOR - 160329 - 1 | Curva 90º de barra chata em alumínio 7/8"x1/8"x300mm, 70mm², ref. TEL-778, marca de referência Termotécnica ou equivalente | und | 15.92 | 3 | 1 | 10 | 47.76 | 15.92 | 159.2
16.1.6 | LABOR - 160334 - 1 | Terminal estanhado de 1 compressão 1 furo, 50mm², ref. TEL-5150, marca de referência Termotécnica ou equivalente | und | 28.75 | 3 | 1 | 10 | 86.25 | 28.75 | 287.5
16.2 |  | INSTALAÇÃO DE INCÊNDIO
16.2.1 | 1508.014 NOM | Iluminação de emergência completo, inclusive bloco autônomo de iluminação 2x9W com tomada universal | und | 55.8222 | 15 | 10 | 60 | 837.3327 | 558.2218 | 3349.3307
16.2.2 | LABOR - 160613 - 1 | Ponto para iluminação de emergência completo, inclusive bloco autônomo de iluminação 2x9W com tomada universal | und | 214.68 | 15 | 10 | 30 | 3220.2 | 2146.8 | 6440.4
16.2.3 | LABOR - 160625 - 1 | Abrigo para hidrante de recalque no passeio em caixa de alvenaria 60x40cm em bloco de concreto inclusive registro de recalque ø 65 mm (2 1/2") e tampa de ferro fundido 40x40cm com inscrição incêndio | und | 718.44 | 2 | 1 | 3 | 1436.88 | 718.44 | 2155.32
17 |  | APARELHOS HIDRO-SANITÁRIOS
17.1 |  | LOUÇAS
17.1.1 | LABOR - 170121 - 2 | Recolocação de vaso sanitário, inclusive fornecimento de acessórios (parafusos de fixação anel de vedação, bolsa e tubo de ligação, etc), exclusive fornecimento do vaso e tampa | und | 191.72 | 10 | 5 | 15 | 1917.2 | 958.6 | 2875.8
17.1.2 | LABOR - 170122 - 1 | Recolocação de lavatório sanitário, com acessórios em metal (engate, sifão, válvula), exclusive fornecimento do mesmo | und | 303.53 | 10 | 5 | 15 | 3035.3 | 1517.65 | 4552.95
17.2 |  | BANCADAS
17.2.1 | LABOR - 170220 - 1 | Bancada de granito com espessura de 2 cm | m2 | 361.4 | 10 | 5 | 15 | 3614 | 1807 | 5421
17.3 |  | TORNEIRAS, REGISTROS, VÁLVULAS E METAIS
17.3.1 | LABOR - 170304 - 1 | Torneira pressão cromada diâm. 1/2" para lavatório, marcas de referência Fabrimar, Deca ou Docol | und | 125.66 | 8 | 5 | 10 | 1005.28 | 628.3 | 1256.6
17.3.2 | LABOR - 170309 - 1 | Torneira para jardim de 3/4" marcas de referência Fabrimar, Deca ou Docol | und | 93.06 | 8 | 5 | 10 | 744.48 | 465.3 | 930.6
17.3.3 | LABOR - 170310 - 1 | Torneira pressão cromada diam. 3/4" para uso geral, marcas de referência Fabrimar, Deca ou Docol | und | 112.85 | 8 | 5 | 10 | 902.8 | 564.25 | 1128.5
17.3.4 | LABOR - 170312 - 2 | Torneira de metal com borda roscável, marcas de referência Fabrimar, Deca ou Docol | und | 102.65 | 8 | 5 | 10 | 821.2 | 513.25 | 1026.5
17.3.5 | LABOR - 170316 - 1 | Registro de pressão com canopla cromada diam. 15mm (1/2"), marcas de referência Fabrimar, Deca ou Docol | und | 72.19 | 8 | 5 | 10 | 577.52 | 360.95 | 721.9
17.3.6 | LABOR - 170317 - 1 | Registro de pressão com canopla cromada diam. 20mm (3/4"), marcas de referência Fabrimar, Deca ou Docol | und | 82.6 | 8 | 5 | 10 | 660.8 | 413 | 826
17.3.7 | LABOR - 170324 - 1 | Registro de gaveta bruto diam. 50mm (2") | und | 149.15 | 8 | 5 | 10 | 1193.2 | 745.75 | 1491.5
17.3.8 | LABOR - 170325 - 1 | Registro de gaveta bruto diam. 65mm (21/2") | und | 344.18 | 8 | 5 | 10 | 2753.44 | 1720.9 | 3441.8
17.3.9 | LABOR - 170326 - 1 | Registro de gaveta bruto diam. 80mm (3") | und | 531.22 | 8 | 5 | 10 | 4249.76 | 2656.1 | 5312.2
17.3.10 | LABOR - 170327 - 1 | Registro de gaveta com canopla cromada diam. 15mm (1/2"), marcas de referência Fabrimar, Deca ou Docol | und | 102.43 | 8 | 5 | 10 | 819.44 | 512.15 | 1024.3
17.3.11 | LABOR - 170328 - 1 | Registro de gaveta com canopla cromada, diam. 20mm (3/4"), marcas de referência Fabrimar, Deca ou Docol | und | 109.88 | 8 | 5 | 10 | 879.04 | 549.4 | 1098.8
17.3.12 | LABOR - 170329 - 1 | Registro de gaveta com canopla cromada diam. 25mm (1"), marcas de referência Fabrimar, Deca ou Docol | und | 159.59 | 8 | 5 | 10 | 1276.72 | 797.95 | 1595.9
17.3.13 | LABOR - 170330 - 1 | Registro de gaveta com canopla cromada diam 32mm (11/4"), marcas de referência Fabrimar, Deca ou Docol | und | 211.52 | 8 | 5 | 10 | 1692.16 | 1057.6 | 2115.2
17.3.14 | LABOR - 170331 - 1 | Registro de gaveta com canopla cromada, diam. 40mm (11/2"), marcas de referência Fabrimar, Deca ou Docol | und | 220.66 | 8 | 5 | 10 | 1765.28 | 1103.3 | 2206.6
17.3.15 | LABOR - 170350 - 1 | Parafuso de fixação para lavatório ou vaso, inclusive colocação | und | 15.21 | 8 | 5 | 10 | 121.68 | 76.05 | 152.1
17.3.16 | LABOR - 170351 - 1 | Torneira de parede cromada, marcas de referência Fabrimar (linha prática, ref.1157) , Deca ou Docol | und | 307.07 | 8 | 5 | 10 | 2456.56 | 1535.35 | 3070.7
17.4 |  | OUTROS APARELHOS
17.4.2 | LABOR - 170519 - 1 | Ducha manual Acqua jet , linha Aquarius, com registro ref.C 2195, marcas de referência Fabrimar, Deca ou Docol | und | 277.02 | 10 | 5 | 20 | 2770.2 | 1385.1 | 5540.4
18 |  | APARELHOS ELÉTRICOS
18.1 |  | LUMINÁRIAS
18.1.1 | 1508.005 NOM | Fornecimento e instalação de luminária de 1,2m, p/ duas lâmpadas LED 18/20W, completa, soquete antivibratório e lâmpada LED 18/20W-127V | und | 126.4086 | 15 | 10 | 30 | 1896.1283 | 1264.0855 | 3792.2566
18.1.2 | 1508.006 NOM | Fornecimento e instalação de luminária de 0,6m, p/ duas lâmpadas LED 9/10W, completa, soquete antivibratório e lâmpada LED 9/10W-127/220V | und | 108.223 | 15 | 10 | 30 | 1623.3447 | 1082.2298 | 3246.6893
18.2 |  | INTERRUPTORES E TOMADAS
18.2.1 | LABOR - 180201 - 5 | Tomada padrão brasileiro linha branca, NBR 14136 2 polos + terra 10A/250V, com placa 4x2" | und | 34.28 | 10 | 5 | 15 | 342.8 | 171.4 | 514.2
18.2.2 | LABOR - 180202 - 3 | Tomada padrão brasileiro linha branca, NBR 14136 2 polos + terra 20A/250V, com placa 4x2" | und | 39.13 | 10 | 5 | 15 | 391.3 | 195.65 | 586.95
18.2.3 | LABOR - 180204 - 1 | Interruptor de uma tecla simples 10A/250V, com placa 4x2" | und | 29.27 | 10 | 5 | 15 | 292.7 | 146.35 | 439.05
18.2.4 | LABOR - 180205 - 2 | Interruptor de duas teclas simples 10A/250V, com placa 4x2" | und | 48.07 | 10 | 5 | 15 | 480.7 | 240.35 | 721.05
18.2.5 | LABOR - 180210 - 1 | Tomada de 3 polos 20A/250V, com placa 4x2" | und | 35.79 | 10 | 5 | 15 | 357.9 | 178.95 | 536.85
18.2.6 | LABOR - 180212 - 2 | Interruptor de três teclas simples 10A/250V, c/ placa 4x2" | und | 66.88 | 10 | 5 | 15 | 668.8 | 334.4 | 1003.2
18.2.7 | LABOR - 180217 - 1 | Espelho para caixa estampada 4 x 2" | und | 8.61 | 10 | 5 | 15 | 86.1 | 43.05 | 129.15
18.2.8 | LABOR - 180218 - 1 | Espelho para caixa estampada 4 x 4" | und | 15.11 | 10 | 5 | 15 | 151.1 | 75.55 | 226.65
19 |  | PINTURA
19.1 |  | SOBRE PAREDES E FORROS
19.1.1 | LABOR - 190101 - 1 | Emassamento de paredes e forros, com duas demãos de massa à base de PVA, marcas de referência Suvinil, Coral ou Metalatex | m2 | 12.15 | 300 | 100 | 400 | 3645 | 1215 | 4860
19.1.2 | LABOR - 190103 - 1 | Emassamento de paredes e forros, com duas demãos de massa acrílica, marcas de referência Suvinil, Coral ou Metalatex | m2 | 15.42 | 300 | 100 | 400 | 4626 | 1542 | 6168
19.1.4 | LABOR - 190116 - 1 | Pintura com tinta esmalte sintético, marcas de referência Suvinil, Coral e Metalatex, inclusive selador acrílico, em paredes, a duas demãos | m2 | 21.36 | 400 | 100 | 1000 | 8544 | 2136 | 21360
19.1.5 | LABOR - 190117 - 1 | Pintura com tinta acrílica, marcas de referência Suvinil, Coral e Metalatex, inclusive selador acrílico, em paredes e forros, a duas demãos | m2 | 18.85 | 2000 | 100 | 5000 | 37700 | 1885 | 94250
19.2 |  | SOBRE CONCRETO OU BLOCOS CERÂMICOS APARENTES
19.2.1 | LABOR - 190203 - 1 | Pintura com tinta acrílica, marcas de referência Suvinil, Coral ou Metalatex, inclusive selador acrílico, sobre concreto ou blocos de concreto, a três demãos | m2 | 21.91 | 300 | 200 | 600 | 6573 | 4382 | 13146
19.2.2 | LABOR - 190205 - 1 | Caiação de meio-fio, a três demãos | m2 | 9.77 | 100 | 50 | 300 | 977 | 488.5 | 2931
19.3 |  | SOBRE MADEIRA
19.3.1 | LABOR - 190301 - 1 | Emassamento de esquadrias de madeira, com duas demãos de massa à base de óleo, marcas de referência Suvinil, Coral ou Metalatex | m2 | 19.73 | 50 | 10 | 100 | 986.5 | 197.3 | 1973
19.3.2 | LABOR - 190302 - 1 | Pintura com tinta esmalte sintético, marcas de referência Suvinil, Coral ou Metalatex, inclusive fundo branco nivelador, em madeira, a duas demãos | m2 | 24.11 | 50 | 10 | 100 | 1205.5 | 241.1 | 2411
19.4 |  | SOBRE METAL
19.4.1 | LABOR - 190417 - 1 | Pintura com tinta esmalte sintético, marcas de referência Suvinil, Coral ou Metalatex, a duas demãos, inclusive fundo anticorrosivo a uma demão, em metal | m2 | 20.17 | 80 | 50 | 100 | 1613.6 | 1008.5 | 2017
19.4.2 | LABOR - 190418 - 1 | Pintura de superfície metálica com uma demão de primer Epoxi e duas demãos de tinta à base de Epoxi | m2 | 32.7 | 200 | 150 | 300 | 6540 | 4905 | 9810
19.6 |  | SOBRE PISOS
19.6.1 | 1506.001 NOM | Pintura à base de resina acrílica, marcas de referência Suvinil, Coral ou Metalatex, em faixas com largura de 8 cm, para demarcação de vaga de garagem. | m | 46.5422 | 300 | 100 | 500 | 13962.6725 | 4654.2242 | 23271.1208
19.6.2 | LABOR - 190602 - 1 | Pintura com tinta à base de resinas acrílicas, marcas de referência Suvinil, Coral ou Metalatex, sobre piso de concreto, a duas demãos | m2 | 34.48 | 100 | 50 | 150 | 3448 | 1724 | 5172
19.6.3 | LABOR - 190603 - 2 | Pintura sobre pisos, marcas de referência Novacor, Coral ou Suvinil, a duas demãos, Linha Premium | m2 | 19.05 | 100 | 50 | 150 | 1905 | 952.5 | 2857.5
20 |  | SERVIÇOS COMPLEMENTARES
20.1 |  | PAVIMENTAÇÃO
20.1.1 | 2002.001 NOM | Fornecimento e instalação de piso granilite 40x40cm na cor cinza, conforme padrão existente | m2 | 80.8175 | 80 | 50 | 100 | 6465.4039 | 4040.8775 | 8081.7549
20.1.2 | LABOR - 200206 - 1 | Blocos pré-moldados de concreto tipo pavi-s ou equivalente, espessura de 8 cm e resistência a compressão mínima de 35MPa, assentados sobre colchão de pó de pedra na espessura de 10 cm | m2 | 70.66 | 80 | 50 | 200 | 5652.8 | 3533 | 14132
20.1.3 | LABOR - 200209 - 1 | Passeio de cimentado camurçado com argamassa de cimento e areia no traço 1:3 esp. 1.5cm, e lastro de concreto com 8cm de espessura, inclusive preparo de caixa | m2 | 124.71 | 80 | 50 | 100 | 9976.8 | 6235.5 | 12471
20.1.4 | LABOR - 200253 - 1 | Fornecimento e assentamento de ladrilho hidráulico pastilhado, vermelho, dim. 20x20 cm, esp. 1.5cm, assentado com pasta de cimento colante, exclusive regularização e lastro | m2 | 63.64 | 80 | 50 | 100 | 5091.2 | 3182 | 6364
20.1.5 | 2002.002 NOM | Instalação de limitador de vaga de garagem (bate rodas). | und | 15.17 | 40 | 34 | 50 | 606.8 | 515.78 | 758.5
[8 empty] | 705499.0868 | 319832.495 | 1241325.8451

## Conferência
1 | LABOR - 010201 - 1 | Demolição de piso cimentado inclusive lastro de concreto | m2 | 21.81 | 50 | 20 | 80 | 1090.5 | 436.2 | 1744.8
2 | LABOR - 010202 - 1 | Demolição de piso revestido com cerâmica | m2 | 11.74 | 50 | 20 | 80 | 587 | 234.8 | 939.2
3 | LABOR - 010203 - 1 | Demolição de piso revestido com cerâmica inclusive lastro de concreto | m2 | 23.48 | 50 | 20 | 80 | 1174 | 469.6 | 1878.4
4 | LABOR - 010206 - 1 | Demolição de revestimento com azulejos | m2 | 41.94 | 50 | 20 | 80 | 2097 | 838.8 | 3355.2
5 | LABOR - 010208 - 1 | Retirada de revestimento antigo em reboco | m2 | 8.39 | 50 | 20 | 80 | 419.5 | 167.8 | 671.2
6 | LABOR - 010209 - 1 | Demolição de alvenaria | m3 | 50.32 | 20 | 10 | 30 | 1006.4 | 503.2 | 1509.6
7 | LABOR - 010210 - 1 | Demolição manual de concreto simples (EMOP 05.001.001) | m3 | 236.25 | 10 | 5 | 15 | 2362.5 | 1181.25 | 3543.75
8 | LABOR - 010212 - 1 | Retirada manual de pavimento em paralelepípedos, incluindo empilhamento para reaproveitamento | m2 | 10.07 | 200 | 100 | 500 | 2014 | 1007 | 5035
9 | LABOR - 010214 - 1 | Retirada de portas e janelas de madeira, inclusive batentes | m2 | 13.42 | 20 | 10 | 50 | 268.4 | 134.2 | 671
10 | LABOR - 010215 - 1 | Retirada de esquadrias metálicas | m2 | 8.39 | 20 | 10 | 50 | 167.8 | 83.9 | 419.5
11 | LABOR - 010216 - 1 | Retirada de meio-fio de concreto | m | 8.39 | 100 | 50 | 200 | 839 | 419.5 | 1678
12 | LABOR - 010220 - 1 | Demolição de piso cimentado, exclusive lastro de concreto | m2 | 10.34 | 100 | 50 | 150 | 1034 | 517 | 1551
13 | LABOR - 010221 - 1 | Retirada de bandeira de porta | und | 25.62 | 20 | 10 | 30 | 512.4 | 256.2 | 768.6
14 | LABOR - 010224 - 1 | Retirada de grades, gradis, alambrados, cercas e portões | m2 | 14.77 | 30 | 20 | 40 | 443.1 | 295.4 | 590.8
15 | LABOR - 010229 - 1 | Retirada de poste de aço de 4 a 6 m | und | 33.55 | 10 | 5 | 30 | 335.5 | 167.75 | 1006.5
16 | LABOR - 010230 - 1 | Retirada de pintura antiga a base de PVA | m2 | 5.38 | 50 | 30 | 80 | 269 | 161.4 | 430.4
17 | LABOR - 010238 - 1 | Apicoamento de superfície com revestimento em argamassa | m2 | 8.39 | 80 | 30 | 100 | 671.2 | 251.7 | 839
18 | LABOR - 010240 - 1 | Retirada de pontos elétricos (luminárias, interruptores e tomadas) | und | 9.25 | 100 | 50 | 150 | 925 | 462.5 | 1387.5
19 | LABOR - 010246 - 1 | Lixamento de parede com pintura antiga PVA para recebimento de nova camada de tinta | m2 | 3.17 | 200 | 100 | 300 | 634 | 317 | 951
20 | LABOR - 010259 - 1 | Retirada de rodapé de madeira ou cerâmica | m | 1.95 | 100 | 50 | 150 | 195 | 97.5 | 292.5
21 | LABOR - 010264 - 1 | Demolição de piso granilite | m2 | 23.26 | 150 | 100 | 300 | 3489 | 2326 | 6978
22 | LABOR - 010271 - 1 | Retirada de caixas/quadros elétricos | und | 12.49 | 10 | 5 | 15 | 124.9 | 62.45 | 187.35
23 | LABOR - 010280 - 1 | Remoção de cobertura em telha metálica, exclusive estrutura | m2 | 7.32 | 150 | 100 | 400 | 1098 | 732 | 2928
24 | 0905.001 NOM | Recolocação de telha termoacustica tipo forro aço galv trapez. 40, e=0.43mm. | m2 | 18.34 | 150 | 100 | 400 | 2751 | 1834 | 7336
25 | LABOR - 010292 - 1 | Retirada de alizar de madeira | m | 0.52 | 50 | 30 | 100 | 26 | 15.6 | 52
26 | 0102.001 NOM | Remoção de forro de gesso, de forma manual, sem reaproveitamento. | m2 | 3.7945 | 100 | 50 | 400 | 379.4487 | 189.7244 | 1517.7949
27 | LABOR - 010319 - 1 | Remoção de pintura antiga a base de óleo ou esmalte sobre esquadrias | m2 | 16.07 | 50 | 20 | 70 | 803.5 | 321.4 | 1124.9
28 | LABOR - 010323 - 1 | Retirada de torneiras e registros | und | 9.25 | 5 | 2 | 10 | 46.25 | 18.5 | 92.5
29 | LABOR - 010327 - 1 | Retirada de marco de madeira | m | 2.09 | 10 | 5 | 12 | 20.9 | 10.45 | 25.08
30 | LABOR - 010329 - 1 | Retirada de disjuntor | und | 17.29 | 50 | 15 | 100 | 864.5 | 259.35 | 1729
31 | LABOR - 010331 - 1 | Demolição de piso, soleira, peitoris e escadas em mármore ou granito, exclusive regularização | m2 | 8.99 | 50 | 20 | 200 | 449.5 | 179.8 | 1798
32 | LABOR - 010332 - 1 | Retirada de roda parede em madeira | m | 3.13 | 20 | 10 | 30 | 62.6 | 31.3 | 93.9
33 | LABOR - 020339 - 1 | Locação de andaime metálico para trabalho em fachada de edifíco (aluguel de 1 m² por 1 mês) inclusive frete, montagem e desmontagem | m2 | 11.77 | 100 | 30 | 150 | 1177 | 353.1 | 1765.5
34 | LABOR - 020346 - 1 | Locação de andaime metálico para fachada - tipo torre (aluguel mensal) | m | 9.52 | 100 | 30 | 150 | 952 | 285.6 | 1428
35 | LABOR - 030101 - 1 | Escavação manual em material de 1a. categoria, até 1.50 m de profundidade | m3 | 47.99 | 50 | 20 | 60 | 2399.5 | 959.8 | 2879.4
36 | LABOR - 030103 - 1 | Escavação mecânica em material de 1a. categoria | m3 | 11.66 | 50 | 20 | 60 | 583 | 233.2 | 699.6
37 | LABOR - 030119 - 1 | Apiloamento do fundo de vala com maço de 30 a 60kg | m2 | 25.11 | 50 | 20 | 60 | 1255.5 | 502.2 | 1506.6
38 | LABOR - 030201 - 1 | Reaterro apiloado de cavas de fundação, em camadas de 20 cm | m3 | 51.68 | 50 | 20 | 60 | 2584 | 1033.6 | 3100.8
39 | LABOR - 030211 - 1 | Reaterro de valas, exclusive compactação | m3 | 6.65 | 50 | 20 | 60 | 332.5 | 133 | 399
40 | LABOR - 030304 - 2 | Índice de preço para remoção de entulho decorrente da execução de obras (Classe A CONAMA - NBR 10.004 - Classe II-B), incluindo aluguel da caçamba, carga, transporte e descarga em área licenciada | m3 | 63.63 | 20 | 5 | 50 | 1272.6 | 318.15 | 3181.5
41 | LABOR - 040324 - 1 | Fornecimento, preparo e aplicação de concreto Fck=25 MPa (brita 1 e 2) - (5% de perdas já incluído no custo) | m3 | 680.58 | 10 | 5 | 15 | 6805.8 | 3402.9 | 10208.7
42 | LABOR - 040328 - 1 | Fornecimento, dobragem e colocação em fôrma, de armadura CA-50 A média, diâmetro de 6.3 a 10.0 mm | kg | 8.8 | 40 | 50 | 60 | 352 | 440 | 528
43 | LABOR - 040333 - 1 | Fornecimento, dobragem e colocação em fôrma, de armadura CA-60 B fina, diâmetro de 4.0 a 7.0mm | kg | 8.8 | 40 | 50 | 60 | 352 | 440 | 528
44 | LABOR - 040339 - 1 | Forma de chapas madeira compensada resinada, esp. 12mm, levando-se em conta a utilização 3 vezes, reforçadas com sarrafos de madeira de 2.5 x 10.0cm (incl material, corte, montagem, escoras em eucalipto e desforma) | m2 | 156.96 | 40 | 20 | 60 | 6278.4 | 3139.2 | 9417.6
45 | LABOR - 040405 - 1 | Fôrma com chapa compensada plastificada esp. 12mm, utização 5 vezes | m2 | 137.73 | 60 | 50 | 100 | 8263.8 | 6886.5 | 13773
46 | LABOR - 040601 - 2 | Laje pré-fabricada treliçada para forro simples revestido, vão até 3.5m, capeamento 2cm, esp. 10cm, Fck = 150Kg/cm2 | m2 | 105.09 | 50 | 30 | 100 | 5254.5 | 3152.7 | 10509
47 | LABOR - 040705 - 1 | Execução de junta de dilatação 2 x 2 cm considerando 1cm de aplicação de isopor e 1cm de aplicação de mastique elástico do tipo sikaflex 1a ou equivalente | m | 51.74 | 16 | 8 | 24 | 827.84 | 413.92 | 1241.76
48 | LABOR - 040802 - 1 | Remoção cuidadosa do concreto afetado, através de escarificação (considerando esp. escarificada de 5cm) | m2 | 125.02 | 20 | 15 | 35 | 2500.4 | 1875.3 | 4375.7
49 | LABOR - 040803 - 2 | Preparação do substrato para reparo em estrutura de concreto por apicoamento manual da superfície | m2 | 73.83 | 15 | 10 | 50 | 1107.45 | 738.3 | 3691.5
50 | LABOR - 040807 - 1 | Aplicação de Sika Top 108 Armatec ou equivalente, nas ferragens a serem recuperadas | m2 | 78.19 | 15 | 10 | 50 | 1172.85 | 781.9 | 3909.5
51 | LABOR - 040809 - 1 | Recomposição de concreto danificado, com utilização de argamassa Sika Grout ou equivalente (considerando esp. 5cm) | m2 | 410.35 | 15 | 10 | 40 | 6155.25 | 4103.5 | 16414
52 | LABOR - 040810 - 1 | Recomposição de concreto danificado, com utilização de argamassa Sika Grout ou equivalente | m3 | 7556.41 | 3 | 1 | 5 | 22669.23 | 7556.41 | 37782.05
53 | LABOR - 040816 - 1 | Aplicação de Oxiprimer ou equivalente, nas ferragens a serem recuperadas | m2 | 13.61 | 15 | 10 | 50 | 204.15 | 136.1 | 680.5
54 | LABOR - 040818 - 1 | Revestimento externo com argamassa corretiva tipo Sika Monotop 622 BR ou equivalente, esp. 5mm | m2 | 71.79 | 15 | 10 | 50 | 1076.85 | 717.9 | 3589.5
55 | LABOR - 050501 - 1 | Alvenaria de blocos de concreto estrut. (14x19x39cm) cheios, c/ resist. mín. compr. 15MPa, assentados c/ arg. de cimento e areia no traço 1:4, esp. juntas 10mm e esp. da parede s/ revest. 14cm | m2 | 104.42 | 50 | 10 | 80 | 5221 | 1044.2 | 8353.6
56 | LABOR - 050503 - 1 | Alvenaria de blocos de concreto estrut. (9x19x39cm) cheios, com resistência mín. compr. 15MPa, assentados c/ arg. de cimento e areia no traço 1:4, esp. juntas 10mm e esp. da parede s/ revest. 9cm | m2 | 75.39 | 50 | 10 | 80 | 3769.5 | 753.9 | 6031.2
57 | LABOR - 050601 - 1 | Alvenaria de blocos de concreto 9x19x39cm, c/ resist. mínimo a compres. 2.5 MPa, assent. c/ arg. de cimento, cal hidratada CH1 e areia no traço 1:0.5:8 esp. das juntas 10mm e esp. das paredes, s/ rev. 9cm | m2 | 54.11 | 50 | 10 | 80 | 2705.5 | 541.1 | 4328.8
58 | LABOR - 050602 - 1 | Alvenaria de blocos de concreto 14x19x39cm, c/ resist. mínimo a compres. 2.5 MPa, assent. c/ arg. de cimento, cal hidratada CH1 e areia no traço 1:0.5:8 esp. das juntas 10mm e esp. das paredes, s/ rev. 14cm | m2 | 65.59 | 50 | 10 | 80 | 3279.5 | 655.9 | 5247.2
59 | LABOR - 050605 - 1 | Alvenaria de blocos cerâmicos 10 furos 10x20x20cm, assentados c/argamassa de cimento, cal hidratada CH1 e areia traço 1:0,5:8, juntas 12mm e esp. das paredes s/revestimento, 10cm (bloco comprado na praça de Vitória, posto obra) | m2 | 58.59 | 50 | 10 | 80 | 2929.5 | 585.9 | 4687.2
60 | LABOR - 062201 - 1 | Substituição de fechadura com maçaneta tipo alavanca e chave yale | und | 74.93 | 10 | 5 | 15 | 749.3 | 374.65 | 1123.95
61 | LABOR - 062202 - 1 | Substituição de fechadura com maçaneta tipo alavanca e chave tipo comum | und | 171.15 | 10 | 5 | 15 | 1711.5 | 855.75 | 2567.25
62 | LABOR - 062203 - 1 | Substituição de fechadura com maçaneta tipo bola e chave tipo yale | und | 130.93 | 10 | 5 | 15 | 1309.3 | 654.65 | 1963.95
63 | LABOR - 062204 - 1 | Recolocação de folha de porta em madeira de 1 folha, excl. ferragens, marcos e alizares | und | 69.93 | 10 | 5 | 15 | 699.3 | 349.65 | 1048.95
64 | LABOR - 062207 - 1 | Substituição de dobradiça 3 x 2 1/2" | und | 44.06 | 10 | 5 | 15 | 440.6 | 220.3 | 660.9
65 | LABOR - 062208 - 1 | Reparo na porta com plaina, incl. retirada e recolocação de folha de porta | und | 63.74 | 10 | 5 | 15 | 637.4 | 318.7 | 956.1
66 | LABOR - 062211 - 1 | Recolocação de alizar em madeira, excl. alizar | m | 2.67 | 10 | 5 | 15 | 26.7 | 13.35 | 40.05
67 | LABOR - 062212 - 1 | Recolocação de marco em madeira, excl. marco | m | 12.97 | 10 | 5 | 15 | 129.7 | 64.85 | 194.55
68 | LABOR - 071107 - 2 | Portão de ferro de abrir em barra chata, chapa e tubo, inclusive chumbamento | m2 | 659.23 | 10 | 5 | 20 | 6592.3 | 3296.15 | 13184.6
69 | LABOR - 071701 - 2 | Janela de correr para vidro em alumínio anodizado cor natural, linha 25, completa, incl. puxador com tranca, alizar, caixilho e contramarco, exclusive vidro | m2 | 406.47 | 20 | 15 | 30 | 8129.4 | 6097.05 | 12194.1
70 | LABOR - 071703 - 2 | Janela tipo maxim-ar para vidro em alumínio anodizado natural, linha 25, completa, incl. puxador com tranca, caixilho, alizar e contramarco, exclusive vidro | m2 | 384.15 | 40 | 30 | 50 | 15366 | 11524.5 | 19207.5
71 | LABOR - 071704 - 2 | Porta de abrir tipo veneziana em alumínio anodizado, linha 25, completa, incl. puxador com tranca, caixilho, alizar e contramarco | m2 | 751.6 | 15 | 10 | 20 | 11274 | 7516 | 15032
72 | LABOR - 080102 - 1 | Vidro plano transparente liso, com 4 mm de espessura | m2 | 132.89 | 40 | 30 | 50 | 5315.6 | 3986.7 | 6644.5
73 | LABOR - 080103 - 1 | Vidro fantasia mini-boreal, com 4 mm de espessura | m2 | 173.15 | 20 | 10 | 30 | 3463 | 1731.5 | 5194.5
74 | LABOR - 080107 - 1 | Vidro aramado esp. 6mm, colocado | m2 | 688.1 | 20 | 15 | 50 | 13762 | 10321.5 | 34405
75 | 1515.001 NOM | Fornecimento e instalação de grelha em chapa expandida 5/16", incluido suporte em perfil L38x4,8mm, largura de 1,20m , conforme projeto. | m | 702.1831 | 30 | 15 | 50 | 21065.4931 | 10532.7465 | 35109.1551
76 | LABOR - 090221 - 3 | Cobert. telha termoacust tipo forro aço galv trapez. 40, e=0.43mm, pint. face. sup. cor branca, face inf. plana revest. Pelicula PVC Text., incl. acess. fix. nucleo isolante poliuretano (injeção contínua) e=30mm, ref. Isoeste, Sto André, Eternit, Metform ou equ | m2 | 137.09 | 150 | 50 | 300 | 20563.5 | 6854.5 | 41127
77 | LABOR - 090312 - 1 | Calha em chapa galvanizada com largura de 40 cm | m | 150.1 | 20 | 10 | 30 | 3002 | 1501 | 4503
78 | LABOR - 090314 - 1 | Rufo de chapa de alumínio esp. 0.5mm, largura de 30cm | m | 36.64 | 225 | 15 | 450 | 8244 | 549.6 | 16488
79 | LABOR - 090512 - 1 | Limpeza de calhas e coletores (serviço realizado por servente) | m3 | 20.3 | 50 | 10 | 100 | 1015 | 203 | 2030
80 | LABOR - 100102 - 2 | Impermeabilização nas seguintes etapas: chapisco traço 1:2 c/ sika 1 ou equivalente, revest. duplo c/ argamassa de cimento e areia traço 1:3 c/ sika 1 ou equivalente, em 2x15 mm e acab. argamassa 1:1 | m2 | 69.68 | 150 | 100 | 200 | 10452 | 6968 | 13936
81 | LABOR - 100105 - 1 | Índice de imperm.c/ manta asfáltica atendendo NBR 9952, asfalto polimérico, esp.4mm reforç.c/ filme int.em polietileno, regul.base c/ arg.1:4 esp.mín.15mm, proteção mec. arg. 1:4 esp.20mm e juntas dilat. | m2 | 235 | 100 | 50 | 200 | 23500 | 11750 | 47000
82 | LABOR - 040813 - 1 | Impermeabilização de estrutura com Sika Top 107 ou equivalente | m2 | 72.48 | 200 | 150 | 300 | 14496 | 10872 | 21744
83 | LABOR - 100202 - 1 | Impermeabilização com argamassa de igol 2 - marca de referência Sika | m2 | 50.99 | 200 | 100 | 300 | 10198 | 5099 | 15297
84 | LABOR - 100203 - 1 | Pintura impermeabilizante com igolflex ou equivalente a 3 demãos | m2 | 47.05 | 200 | 100 | 300 | 9410 | 4705 | 14115
85 | LABOR - 100204 - 2 | Impermeabilização, empregando argamassa de cimento e areia sem peneirar no traço 1:3 com aditivo impermeabilizado tipo sika 1 ou equivalente, espessura de 2 cm | m2 | 38.2 | 200 | 100 | 300 | 7640 | 3820 | 11460
86 | LABOR - 100208 - 1 | Índice de imperm.c/ manta asfáltica atendendo NBR 9952, asfalto polimerizado esp.3mm, reforç.c/ filme int. polietileno, regul. base c/ arg.1:4 esp.mín.15mm, proteção mec. arg.1:4 esp.20mm e juntas dilat. | m2 | 217.98 | 200 | 100 | 300 | 43596 | 21798 | 65394
87 | LABOR - 110101 - 1 | Chapisco com argamassa de cimento e areia média ou grossa lavada no traço 1:3, espessura 5 mm | m2 | 11.58 | 100 | 50 | 150 | 1158 | 579 | 1737
88 | LABOR - 110201 - 1 | Forro de gesso acabamento tipo liso | m2 | 34.47 | 100 | 50 | 150 | 3447 | 1723.5 | 5170.5
89 | LABOR - 110210 - 1 | Forro PVC branco L = 20 cm, frisado, colocado | m2 | 45.29 | 20 | 10 | 30 | 905.8 | 452.9 | 1358.7
90 | LABOR - 110301 - 1 | Emboço de argamassa de cimento, cal hidratada CH1 e areia lavada traço 1:0.5:6, espessura 20 mm | m2 | 32.49 | 80 | 50 | 100 | 2599.2 | 1624.5 | 3249
91 | LABOR - 110302 - 1 | Reboco tipo paulista de argamassa de cimento, cal hidratada CH1 e areia lavada traço 1:0.5:6, espessura 25 mm | m2 | 56.13 | 80 | 50 | 100 | 4490.4 | 2806.5 | 5613
92 | LABOR - 120101 - 1 | Chapisco de argamassa de cimento e areia média ou grossa lavada, no traço 1:3, espessura 5 mm | m2 | 5.89 | 50 | 10 | 80 | 294.5 | 58.9 | 471.2
93 | LABOR - 120208 - 1 | Acabamento de alumínio com perfil de canto para arremate das paredes | m | 16.18 | 20 | 10 | 30 | 323.6 | 161.8 | 485.4
94 | LABOR - 120216 - 1 | Acabamento de perfil "U" em alumínio anodizado fosco 1/2" | m | 15.96 | 40 | 20 | 60 | 638.4 | 319.2 | 957.6
95 | LABOR - 120224 - 1 | Assentamento de revestimento cerâmico com cimento colante, excl. rejuntamento e cerâmica | m2 | 13.9 | 100 | 50 | 150 | 1390 | 695 | 2085
96 | LABOR - 120301 - 1 | Emboço de argamassa de cimento, cal hidratada CH1 e areia média ou grossa lavada no traço 1:0.5:6, espessura 20 mm | m2 | 29.01 | 80 | 50 | 100 | 2320.8 | 1450.5 | 2901
97 | LABOR - 120303 - 1 | Reboco tipo paulista de argamassa de cimento, cal hidratada CH1 e areia média ou grossa lavada no traço 1:0.5:6, espessura 25 mm | m2 | 49.72 | 80 | 50 | 100 | 3977.6 | 2486 | 4972
98 | LABOR - 130103 - 1 | Regularização de base p/ revestimento cerâmico, com argamassa de cimento e areia no traço 1:5, espessura 3cm | m2 | 20.45 | 100 | 50 | 200 | 2045 | 1022.5 | 4090
99 | LABOR - 130109 - 1 | Lastro regularizado e impermeabilizado de concreto não estrutural, espessura de 8 cm | m2 | 64.08 | 100 | 50 | 200 | 6408 | 3204 | 12816
100 | LABOR - 130110 - 1 | Lastro regularizado de concreto não estrutural, espessura de 8 cm | m2 | 54.21 | 100 | 50 | 200 | 5421 | 2710.5 | 10842
101 | LABOR - 130202 - 1 | Piso cimentado liso com 1.5 cm de espessura, de argamassa de cimento e areia no traço 1:3 e juntas plásticas em quadros de 1 m | m2 | 46.56 | 50 | 10 | 100 | 2328 | 465.6 | 4656
102 | LABOR - 130208 - 1 | Junta plástica 17 x 3 mm, para pisos corridos, inclusive fornecimento e colocação | m | 7.88 | 50 | 10 | 100 | 394 | 78.8 | 788
103 | LABOR - 130209 - 1 | Piso de cimentado camurçado executado com argamassa de cimento e areia no traço 1:3, esp. 3.0cm | m2 | 75.86 | 50 | 10 | 100 | 3793 | 758.6 | 7586
104 | LABOR - 130222 - 1 | Revestimento de piso com placas de borracha plurigoma preto pastilhado ou equivalente, inclusive arremate | m2 | 112.77 | 50 | 30 | 100 | 5638.5 | 3383.1 | 11277
105 | LABOR - 130223 - 1 | Assentamento de piso cerâmico, com utilização de cimento colante, excl. rejuntamento e cerâmica | m2 | 12.4 | 100 | 50 | 200 | 1240 | 620 | 2480
106 | LABOR - 130225 - 1 | Rejuntamento de piso cerâmico, usando cimento branco, para juntas de no máximo 3mm de espessura | m2 | 9.01 | 50 | 30 | 100 | 450.5 | 270.3 | 901
107 | LABOR - 130226 - 1 | Rejuntamento empregando argamassa para rejunte, esp. 5mm | m2 | 13.23 | 50 | 20 | 100 | 661.5 | 264.6 | 1323
108 | LABOR - 130230 - 1 | Piso argamassa alta resistência tipo granilite ou equiv de qualidade comprovada, esp de 10mm, com juntas plástica em quadros de 1m, na cor natural, com acabamento anti-derrapante mecanizado, inclusive regularização e=3.0cm | m2 | 112.29 | 50 | 30 | 100 | 5614.5 | 3368.7 | 11229
109 | LABOR - 130233 - 1 | Porcelanato polido, acabamento acetinado, dim. 60x60cm, ref. de cor CIMENTO CINZA BOLD Potobello/equiv, utilizando dupla colagem de argamassa colante para porcelanato tipo ACIII e rejunte 1mm para porcelanato | m2 | 100.83 | 100 | 50 | 150 | 10083 | 5041.5 | 15124.5
110 | LABOR - 130304 - 1 | Rodapé de madeira de lei 7.0 x 1.5 cm, fixado com parafuso e bucha plástica n° 7 | m | 27.57 | 50 | 10 | 80 | 1378.5 | 275.7 | 2205.6
111 | LABOR - 130315 - 1 | Rodapé de mármore ou granito, assentado com argamassa de cimento, cal hidratada CH1 e areia no traço 1:0,5:8, incl. rejuntamento com cimento branco, h=7cm | m | 42.99 | 50 | 10 | 80 | 2149.5 | 429.9 | 3439.2
112 | LABOR - 130403 - 1 | Recomposição de piso cimentado, com argamassa de cimento e areia no traço 1:3, com 2 cm de espessura, incl. lastro | m2 | 108.23 | 50 | 10 | 80 | 5411.5 | 1082.3 | 8658.4
113 | LABOR - 140903 - 1 | Tubo PVC rígido para esgoto no diâmetro de 100mm incluindo escavação e aterro com areia | m | 49.07 | 12 | 6 | 24 | 588.84 | 294.42 | 1177.68
114 | LABOR - 140904 - 1 | Tubo PVC rígido para esgoto no diâmetro de 150mm incluindo escavação e aterro com areia | m | 82.95 | 12 | 6 | 24 | 995.4 | 497.7 | 1990.8
115 | LABOR - 140905 - 1 | Tubo PVC rígido para esgoto no diâmetro de 200mm incluindo escavação e aterro com areia | m | 118.02 | 12 | 6 | 24 | 1416.24 | 708.12 | 2832.48
116 | LABOR - 140906 - 1 | Tubo PVC rígido para esgoto no diâmetro de 75 mm incluindo escavação e aterro com areia | m | 44.52 | 12 | 6 | 24 | 534.24 | 267.12 | 1068.48
117 | LABOR - 141215 - 1 | Tubo de aço galvanizado, inclusive conexões, diâm. 50mm (2") | m | 123.62 | 24 | 6 | 48 | 2966.88 | 741.72 | 5933.76
118 | LABOR - 141216 - 1 | Tubo de aço galvanizado, inclusive conexões, diâm. 65mm (21/2") | m | 161.48 | 24 | 6 | 48 | 3875.52 | 968.88 | 7751.04
119 | LABOR - 141217 - 1 | Tubo de aço galvanizado, inclusive conexões, diâm. 80mm (3") | m | 181.22 | 24 | 6 | 48 | 4349.28 | 1087.32 | 8698.56
120 | LABOR - 141409 - 1 | Tubo de PVC rígido soldável marrom, diâm. 20mm (1/2"), inclusive conexões | m | 17 | 24 | 6 | 32 | 408 | 102 | 544
121 | LABOR - 141410 - 1 | Tubo de PVC rígido soldável marrom, diâm. 25mm (3/4"), inclusive conexões | m | 20.73 | 36 | 6 | 60 | 746.28 | 124.38 | 1243.8
122 | LABOR - 141411 - 1 | Tubo de PVC rigido soldável marrom, diâm. 32mm (1"), inclusive conexões | m | 28.37 | 36 | 6 | 60 | 1021.32 | 170.22 | 1702.2
123 | LABOR - 141412 - 1 | Tubo de PVC rígido soldável marrom, diâm. 40mm (11/4"), inclusive conexões | m | 34.32 | 36 | 6 | 60 | 1235.52 | 205.92 | 2059.2
124 | LABOR - 141413 - 1 | Tubo de PVC rígido soldável marrom, diâm. 50mm (11/2"), inclusive conexões | m | 40.5 | 24 | 6 | 36 | 972 | 243 | 1458
125 | LABOR - 141414 - 1 | Tubo de PVC rígido soldável marrom, diâm. 60mm (2"), inclusive conexões | m | 63.32 | 24 | 6 | 36 | 1519.68 | 379.92 | 2279.52
126 | LABOR - 141415 - 1 | Tubo de PVC rígido soldável marrom, diâm. 75mm (21/2"), inclusive conexões | m | 79.97 | 24 | 6 | 36 | 1919.28 | 479.82 | 2878.92
127 | LABOR - 141416 - 1 | Tubo de PVC rígido soldável marrom, diâm. 85mm (3"), inclusive conexões | m | 90.6 | 24 | 6 | 36 | 2174.4 | 543.6 | 3261.6
128 | LABOR - 141906 - 1 | Tubo de PVC rígido soldável branco, para esgoto, diâmetro 40mm (1 1/2"), inclusive conexões | m | 30.49 | 40 | 6 | 60 | 1219.6 | 182.94 | 1829.4
129 | LABOR - 141907 - 1 | Tubo de PVC rígido soldável branco, para esgoto, diâmetro 50mm (2"), inclusive conexões | m | 37.91 | 40 | 6 | 60 | 1516.4 | 227.46 | 2274.6
130 | LABOR - 141908 - 1 | Tubo de PVC rígido soldável branco, para esgoto, diâmetro 75mm (3"), inclusive conexões | m | 54.55 | 40 | 6 | 60 | 2182 | 327.3 | 3273
131 | LABOR - 141909 - 1 | Tubo de PVC rígido soldável branco, para esgoto, diâmetro 100mm (4"), inclusive conexões | m | 62.18 | 40 | 6 | 60 | 2487.2 | 373.08 | 3730.8
132 | LABOR - 142103 - 1 | Reparo para válvula de descarga, completo | und | 85.2 | 24 | 4 | 48 | 2044.8 | 340.8 | 4089.6
133 | LABOR - 142104 - 1 | Sifão em PVC para pia de cozinha ou lavatório 1x11/2" | und | 28.85 | 2 | 1 | 3 | 57.7 | 28.85 | 86.55
134 | LABOR - 142106 - 1 | Sifão em PVC para tanque 2" | und | 24.87 | 2 | 1 | 3 | 49.74 | 24.87 | 74.61
135 | LABOR - 142107 - 1 | Ralo sifonado em PVC 100x100mm, com grelha PVC | und | 48.04 | 4 | 2 | 6 | 192.16 | 96.08 | 288.24
136 | LABOR - 142109 - 1 | Ralo seco em PVC 100x100mm, com grelha em PVC | und | 47.84 | 4 | 2 | 6 | 191.36 | 95.68 | 287.04
137 | LABOR - 142111 - 1 | Caixa sifonada em PVC, diâm. 150mm, com grelha e porta grelha quadrados, em aço inox | und | 106.25 | 4 | 2 | 6 | 425 | 212.5 | 637.5
138 | LABOR - 142112 - 1 | Caixa seca em PVC, diâm. 100mm, com grelha e porta grelha quadrados, em aço inox | und | 54.57 | 4 | 2 | 6 | 218.28 | 109.14 | 327.42
139 | LABOR - 142113 - 1 | Caixa de inspeção em PVC, diâm. 150mm, com tampa cega | und | 78.47 | 4 | 2 | 6 | 313.88 | 156.94 | 470.82
140 | LABOR - 142114 - 1 | Tampa para caixa sifonada, em PVC, de 150x150mm | und | 7.59 | 4 | 2 | 6 | 30.36 | 15.18 | 45.54
141 | LABOR - 142115 - 1 | Tampa para caixa sifonada, em aço inox, de 150x150mm | und | 35.3 | 4 | 2 | 6 | 141.2 | 70.6 | 211.8
142 | LABOR - 142116 - 1 | Tampa para ralo, em PVC, de 100x100mm | und | 3.42 | 4 | 2 | 6 | 13.68 | 6.84 | 20.52
143 | LABOR - 142117 - 1 | Tampa para ralo, em aço inox, de 100x100mm | und | 19.92 | 4 | 2 | 6 | 79.68 | 39.84 | 119.52
144 | LABOR - 142118 - 1 | Engate flexível de PVC para lavatório | und | 12.99 | 4 | 2 | 6 | 51.96 | 25.98 | 77.94
145 | LABOR - 142122 - 2 | Automático de bóia, duas funções 25A | und | 83.28 | 4 | 2 | 6 | 333.12 | 166.56 | 499.68
146 | LABOR - 142123 - 1 | Adaptador de PVC com flanges livres para caixa d'água de 20mmx1/2" | und | 14.33 | 4 | 2 | 6 | 57.32 | 28.66 | 85.98
147 | LABOR - 142124 - 1 | Adaptador de PVC com flanges livres para caixa d'água de 25mmx3/4" | und | 15.59 | 4 | 2 | 6 | 62.36 | 31.18 | 93.54
148 | LABOR - 142125 - 1 | Adaptador de PVC com flanges livres para caixa d'água de 32mmx1" | und | 20.55 | 4 | 2 | 6 | 82.2 | 41.1 | 123.3
149 | LABOR - 142201 - 1 | Abertura e fechamento de rasgos em alvenaria, para passagem de tubulações, diâm. 1/2" a 1" | m | 10.79 | 25 | 15 | 35 | 269.75 | 161.85 | 377.65
150 | LABOR - 142202 - 1 | Abertura e fechamento de rasgos em alvenaria, para passagem de tubulações, diâm. 11/4" a 2" | m | 16.15 | 25 | 15 | 35 | 403.75 | 242.25 | 565.25
151 | LABOR - 142301 - 1 | Revisões e reparos em torneiras e registros | und | 18.52 | 5 | 2 | 40 | 92.6 | 37.04 | 740.8
152 | LABOR - 142302 - 1 | Revisões e reparos em caixas de descarga | und | 25.92 | 5 | 2 | 40 | 129.6 | 51.84 | 1036.8
153 | LABOR - 150307 - 1 | Quadro de distribuição de energia, de embutir, com 18 divisões modulares, com barramento | und | 449.39 | 2 | 1 | 3 | 898.78 | 449.39 | 1348.17
154 | LABOR - 150309 - 1 | Quadro de distribuição de energia, de embutir, com 32 divisões modulares, com barramento | und | 525.96 | 2 | 1 | 3 | 1051.92 | 525.96 | 1577.88
155 | LABOR - 150310 - 1 | Caixa de distribuição 20x20x15 cm | und | 82.51 | 8 | 5 | 10 | 660.08 | 412.55 | 825.1
156 | LABOR - 150623 - 2 | Caixa de passagem 4x2", chapa 18 | und | 7.97 | 10 | 3 | 15 | 79.7 | 23.91 | 119.55
157 | LABOR - 150628 - 1 | Caixa de embutir marca de referência Tigreflex, 4x2" | und | 7.49 | 10 | 3 | 15 | 74.9 | 22.47 | 112.35
158 | LABOR - 150629 - 1 | Caixa de embutir marca de referência Tigreflex, 4x4" | und | 13.04 | 10 | 3 | 15 | 130.4 | 39.12 | 195.6
159 | LABOR - 150630 - 1 | Caixa de passagem 4x4", chapa 18 | und | 9.37 | 10 | 3 | 15 | 93.7 | 28.11 | 140.55
160 | LABOR - 150633 - 1 | Caixa de passagem 200x200x100mm, chapa 18, com tampa parafusada | und | 81.37 | 10 | 3 | 15 | 813.7 | 244.11 | 1220.55
161 | LABOR - 150634 - 1 | Caixa de passagem 300x300x120mm, chapa 18, com tampa parafusada | und | 126.29 | 10 | 3 | 15 | 1262.9 | 378.87 | 1894.35
162 | LABOR - 150636 - 3 | Caixa sextavada em PVC de 3x3x1 1/2", marca de referência Tigreflex | und | 9.39 | 10 | 3 | 15 | 93.9 | 28.17 | 140.85
163 | LABOR - 150802 - 4 | Caixa de ligação de alumínio silício, tipo CONDULETES,sem rosca, no formato B, inclusive tampa com vedação, diâmetro 3/4" | und | 17.85 | 8 | 5 | 10 | 142.8 | 89.25 | 178.5
164 | LABOR - 150803 - 4 | Caixa de ligação de alumínio silício, tipo CONDULETES, sem rosca, no formato T, inclusive tampa com vedação, diâmetro 3/4" | und | 22.46 | 8 | 5 | 10 | 179.68 | 112.3 | 224.6
165 | LABOR - 150804 - 4 | Caixa de ligação de alumínio silício, tipo CONDULETES, sem rosca, no formato LR, inclusive tampa com vedação, diâmetro 3/4" | und | 20.71 | 8 | 5 | 10 | 165.68 | 103.55 | 207.1
166 | LABOR - 150805 - 4 | Caixa de ligação de alumínio silício, tipo CONDULETES, sem rosca, no formato X, inclusive tampa com vedação, diâmetro 3/4" | und | 22.88 | 8 | 5 | 10 | 183.04 | 114.4 | 228.8
167 | LABOR - 150807 - 1 | Canaleta sistema X da Pial ou equivalente, inclusive conexões | m | 13.54 | 50 | 10 | 80 | 677 | 135.4 | 1083.2
168 | LABOR - 150836 - 2 | Eletrocalha perfurada em chapa de aço galvanizado nº16, 200x100mm, sem tampa | m | 91.76 | 3 | 1 | 5 | 275.28 | 91.76 | 458.8
169 | LABOR - 150850 - 1 | Saída horizontal para eletroduto de 3/4" | und | 7.74 | 3 | 1 | 5 | 23.22 | 7.74 | 38.7
170 | LABOR - 150851 - 1 | Saída horizontal para eletroduto de 1" | und | 7.8 | 3 | 1 | 5 | 23.4 | 7.8 | 39
171 | LABOR - 150852 - 1 | Saída horizontal para eletroduto de 2" | und | 9.58 | 3 | 1 | 5 | 28.74 | 9.58 | 47.9
172 | LABOR - 150866 - 1 | Junção simples para eletrocalha metálica 200x100mm, galvanizada, ref. Mega MG 2760 ou equivalente | und | 11.06 | 3 | 1 | 5 | 33.18 | 11.06 | 55.3
173 | LABOR - 150881 - 1 | Suporte de fixação de eletrocalha de 200x100mm, na parede, através de suporte tipo mão francesa simples (1 und), parafuso e bucha S8 (2und) | und | 23.85 | 3 | 1 | 5 | 71.55 | 23.85 | 119.25
174 | LABOR - 150884 - 1 | Suporte de fixação de eletrocalha de 200x100mm, no teto, através de gancho vertical (1 und), porca sextavada e arruela 1/4" (4 und), vergalhão rosca total 1/4" (h=60cm), cantoneira ZZ (1 und) e parafuso e bucha S8 (2 und) | und | 30.13 | 3 | 1 | 5 | 90.39 | 30.13 | 150.65
175 | LABOR - 150916 - 1 | Canaleta sistema X Pial ou equivalente, inclusive conecções, 20x10x2200 mm, cod. 30801 | und | 31.04 | 50 | 10 | 150 | 1552 | 310.4 | 4656
176 | LABOR - 150918 - 2 | Fita isolante em rolo de 19mm x 20 m, número 33 Scoth ou equivalente | und | 25.92 | 20 | 10 | 30 | 518.4 | 259.2 | 777.6
177 | LABOR - 150937 - 1 | Arame de aço 14 BWG para guia | m | 4.04 | 20 | 5 | 30 | 80.8 | 20.2 | 121.2
178 | LABOR - 150964 - 1 | Lâmpada fluorescente de 20W | und | 11.32 | 10 | 1 | 15 | 113.2 | 11.32 | 169.8
179 | LABOR - 150967 - 1 | Soquete para lâmpada fluorescente | und | 6.05 | 10 | 1 | 15 | 60.5 | 6.05 | 90.75
180 | 1508.016 NOM | Fornecimento e instalação de tomada de sobrepor 2P + T 20 A sistema x pial | Und | 61.3249 | 20 | 5 | 50 | 1226.4971 | 306.6243 | 3066.2428
181 | 1508.017 NOM | Fornecimento e instalação de tomada de sobrepor 2P + T 10 A sistema x pial | und | 46.952 | 20 | 5 | 50 | 939.0407 | 234.7602 | 2347.6018
182 | 1508.018 NOM | Fornecimento e instalação de interruptor simples de sobrepor | Und | 35.6292 | 20 | 5 | 50 | 712.5837 | 178.1459 | 1781.4593
183 | 1508.019 NOM | Fornecimento e instalação de interruptor paralelo de sobrepor | und | 57.4109 | 20 | 5 | 50 | 1148.2189 | 287.0547 | 2870.5473
184 | 1508.020 NOM | Fornecimento e instalação de Canaleta X pial 50x20, inclusive conexões | und | 75.3312 | 20 | 1 | 50 | 1506.6231 | 75.3312 | 3766.5578
185 | 1508.001 NOM | Fornecimento e instalação de eletroduto de PVC rígido, liso, cor cinza, de 1", para instalações aparentes (NBR 5410), inclusive acessórios. | M | 26.9908 | 30 | 1 | 40 | 809.7249 | 26.9908 | 1079.6332
186 | 1508.002 NOM | Fornecimento e instalação de eletroduto de PVC rígido, liso, cor cinza de 3/4", para instalações aparentes (NBR 5410), inclusive acessórios | M | 23.9832 | 30 | 1 | 40 | 719.4964 | 23.9832 | 959.3285
187 | LABOR - 151128 - 1 | Eletroduto de PVC rígido roscável, diâm. 1 1/4" (40mm), inclusive conexões | m | 26.13 | 30 | 1 | 40 | 783.9 | 26.13 | 1045.2
188 | LABOR - 151129 - 1 | Eletroduto de PVC rígido roscável, diâm. 1 1/2" (50mm), inclusive conexões | m | 31.59 | 30 | 1 | 40 | 947.7 | 31.59 | 1263.6
189 | LABOR - 151130 - 1 | Eletroduto de PVC rígido roscável, diâm. 2" (60mm), inclusive conexões | m | 37.53 | 30 | 1 | 40 | 1125.9 | 37.53 | 1501.2
190 | LABOR - 151132 - 1 | Eletroduto flexível corrugado 3/4" , marca de referência TIGRE | m | 7.71 | 30 | 1 | 40 | 231.3 | 7.71 | 308.4
191 | LABOR - 151133 - 1 | Eletroduto flexível corrugado 1", marca de referência TIGRE | m | 8.7 | 30 | 1 | 40 | 261 | 8.7 | 348
192 | 1508.009 NOM | Fornecimento e instalação de eletroduto metálico flexível revestido externamente com PVC preto, diâmetro externo de 25mm (3/4"), tipo sealtube. | m | 30.1077 | 30 | 1 | 40 | 903.2312 | 30.1077 | 1204.3082
193 | 1508.010 NOM | Fornecimento e instalação de eletroduto metálico flexível revestido externamente com PVC preto, diâmetro externo de 32mm (1"), tipo sealtube. | m | 34.2965 | 30 | 1 | 40 | 1028.8952 | 34.2965 | 1371.8602
194 | LABOR - 151301 - 2 | Mini-Disjuntor monopolar 16 A, curva C - 5KA 220/127VCA (NBR IEC 60947-2), Ref. Siemens, GE, Schneider ou equivalente | und | 19.82 | 2 | 1 | 5 | 39.64 | 19.82 | 99.1
195 | LABOR - 151302 - 2 | Mini-Disjuntor monopolar 20 A, curva C - 5KA 220/127VCA (NBR IEC 60947-2), Ref. Siemens, GE, Schneider ou equivalente | und | 19.82 | 2 | 1 | 5 | 39.64 | 19.82 | 99.1
196 | LABOR - 151303 - 2 | Mini-Disjuntor monopolar 25 A, curva C - 5KA 220/127VCA (NBR IEC 60947-2), Ref. Siemens, GE, Schneider ou equivalente | und | 19.82 | 2 | 1 | 5 | 39.64 | 19.82 | 99.1
197 | LABOR - 151304 - 2 | Mini-Disjuntor monopolar 32 A, curva C - 5KA 220/127VCA (NBR IEC 60947-2), Ref. Siemens, GE, Schneider ou equivalente | und | 19.82 | 2 | 1 | 5 | 39.64 | 19.82 | 99.1
198 | LABOR - 151305 - 2 | Mini-Disjuntor monopolar 40 A, curva C - 5KA 220/127VCA (NBR IEC 60947-2), Ref. Siemens, GE, Schneider ou equivalente | und | 21.87 | 2 | 1 | 5 | 43.74 | 21.87 | 109.35
199 | LABOR - 151306 - 2 | Mini-Disjuntor bipolar 16 A, curva C - 5KA 220/127VCA (NBR IEC 60947-2), Ref. Siemens, GE, Schneider ou equivalente | und | 57.56 | 2 | 1 | 5 | 115.12 | 57.56 | 287.8
200 | LABOR - 151307 - 2 | Mini-Disjuntor bipolar 20 A, curva C - 5KA 220/127VCA (NBR IEC 60947-2), Ref. Siemens, GE, Schneider ou equivalente | und | 57.56 | 2 | 1 | 5 | 115.12 | 57.56 | 287.8
201 | LABOR - 151308 - 2 | Mini-Disjuntor bipolar 50 A, curva C - 5KA 220/127VCA (NBR IEC 60947-2), Ref. Siemens, GE, Schneider ou equivalente | und | 59.4 | 2 | 1 | 5 | 118.8 | 59.4 | 297
202 | LABOR - 151309 - 2 | Mini-Disjuntor tripolar 16 A, curva C - 5KA 220/127VCA (NBR IEC 60947-2), Ref. Siemens, GE, Schneider ou equivalente | und | 82.27 | 2 | 1 | 5 | 164.54 | 82.27 | 411.35
203 | LABOR - 151310 - 2 | Mini-Disjuntor tripolar 40 A, curva C - 5KA 220/127VCA (NBR IEC 60947-2), Ref. Siemens, GE, Schneider ou equivalente | und | 96.83 | 2 | 1 | 5 | 193.66 | 96.83 | 484.15
204 | LABOR - 151311 - 2 | Mini-Disjuntor tripolar 50 A, curva C - 5KA 220/127VCA (NBR IEC 60947-2), Ref. Siemens, GE, Schneider ou equivalente | und | 96.83 | 2 | 1 | 5 | 193.66 | 96.83 | 484.15
205 | LABOR - 151313 - 2 | Mini-Disjuntor tripolar 90 A, curva C - 5KA 220/127VCA (NBR IEC 60947-2), Ref. Siemens, GE, Schneider ou equivalente | und | 168.99 | 2 | 1 | 5 | 337.98 | 168.99 | 844.95
206 | LABOR - 151321 - 2 | Mini-Disjuntor bipolar 25 A, curva C - 5KA 220/127VCA (NBR IEC 60947-2), Ref. Siemens, GE, Schneider ou equivalente | und | 57.56 | 2 | 1 | 5 | 115.12 | 57.56 | 287.8
207 | LABOR - 151322 - 2 | Mini-Disjuntor bipolar 32 A, curva C - 5KA 220/127VCA (NBR IEC 60947-2), Ref. Siemens, GE, Schneider ou equivalente | und | 57.56 | 2 | 1 | 5 | 115.12 | 57.56 | 287.8
208 | LABOR - 151323 - 2 | Mini-Disjuntor bipolar 40 A, curva C - 5KA 220/127VCA (NBR IEC 60947-2), Ref. Siemens, GE, Schneider ou equivalente | und | 59.4 | 2 | 1 | 5 | 118.8 | 59.4 | 297
209 | LABOR - 151327 - 2 | Mini-Disjuntor tripolar 20 A, curva C - 5KA 220/127VCA (NBR IEC 60947-2), Ref. Siemens, GE, Schneider ou equivalente | und | 82.27 | 2 | 1 | 5 | 164.54 | 82.27 | 411.35
210 | LABOR - 151328 - 2 | Mini-Disjuntor tripolar 25 A, curva C - 5KA 220/127VCA (NBR IEC 60947-2), Ref. Siemens, GE, Schneider ou equivalente | und | 82.27 | 2 | 1 | 5 | 164.54 | 82.27 | 411.35
211 | LABOR - 151329 - 3 | Mini-Disjuntor tripolar 32 A, curva C - 5KA 220/127VCA (NBR IEC 60947-2), Ref. Siemens, GE, Schneider ou equivalente | und | 82.27 | 2 | 1 | 5 | 164.54 | 82.27 | 411.35
212 | LABOR - 151330 - 2 | Mini-Disjuntor tripolar 63 A, curva C - 5KA 220/127VCA (NBR IEC 60947-2), Ref. Siemens, GE, Schneider ou equivalente | und | 110.47 | 2 | 1 | 5 | 220.94 | 110.47 | 552.35
213 | LABOR - 151336 - 3 | Disjuntor DR bipolar 16A a 25A, corrente nominal 30 mA | und | 161.99 | 2 | 1 | 5 | 323.98 | 161.99 | 809.95
214 | LABOR - 151337 - 1 | Dispositivo de proteção contra surto (DPS) bipolar, tensão nominal máxima 275VCA, corente de surto máxima 40KA. | und | 179.44 | 2 | 1 | 5 | 358.88 | 179.44 | 897.2
215 | LABOR - 151350 - 2 | Interruptor Diferencial DR 16A a 25A, 30mA, 2 módulos | und | 161.99 | 2 | 1 | 5 | 323.98 | 161.99 | 809.95
216 | LABOR - 151351 - 2 | Interruptor Diferencial DR 30A a 40A, 30mA, 2 módulos | und | 161.99 | 2 | 1 | 5 | 323.98 | 161.99 | 809.95
217 | LABOR - 151402 - 1 | Fio de cobre termoplástico, com isolamento para 750V, seção de 2.5 mm2 | m | 5.64 | 100 | 10 | 200 | 564 | 56.4 | 1128
218 | LABOR - 151403 - 1 | Fio ou cabo de cobre termoplástico, com isolamento para 750V, seção de 4.0 mm2 | m | 6.85 | 100 | 10 | 200 | 685 | 68.5 | 1370
219 | LABOR - 151404 - 1 | Fio ou cabo de cobre termoplástico, com isolamento para 750V, seção de 6.0 mm2 | m | 8.18 | 100 | 10 | 200 | 818 | 81.8 | 1636
220 | LABOR - 151405 - 1 | Fio ou cabo de cobre termoplástico, com isolamento para 750V, seção de 10.0 mm2 | m | 11.19 | 100 | 10 | 200 | 1119 | 111.9 | 2238
221 | LABOR - 151406 - 1 | Fio ou cabo de cobre termoplástico, com isolamento para 750V, seção de 16.0 mm2 | m | 14.96 | 100 | 10 | 200 | 1496 | 149.6 | 2992
222 | LABOR - 151407 - 1 | Cabo de cobre termoplástico, com isolamento para 750V, seção de 25.0 mm2 | m | 20.59 | 100 | 10 | 200 | 2059 | 205.9 | 4118
223 | LABOR - 151413 - 1 | Cabo de cobre nú, seção de 25.0 mm2 | m | 21.27 | 100 | 10 | 200 | 2127 | 212.7 | 4254
224 | LABOR - 151435 - 1 | Cabo paralelo PP de cobre, com isolamento para 750V, seção 3x2,5mm2 | m | 9.77 | 100 | 10 | 200 | 977 | 97.7 | 1954
225 | LABOR - 151436 - 1 | Cabo paralelo PP de cobre, com isolamento para 750V, seção 3x4,0mm2 | m | 12.96 | 100 | 10 | 200 | 1296 | 129.6 | 2592
226 | LABOR - 151508 - 1 | Bucha e arruela de alumínio fundido diâmetro 20mm (3/4") | und | 1.79 | 5 | 1 | 10 | 8.95 | 1.79 | 17.9
227 | LABOR - 151509 - 1 | Bucha e arruela de alumínio fundido diâmetro 25mm (1") | und | 2.29 | 5 | 1 | 10 | 11.45 | 2.29 | 22.9
228 | LABOR - 151510 - 1 | Bucha e arruela de alumínio fundido diâmetro 40mm (1 1/2") | und | 5.08 | 5 | 1 | 10 | 25.4 | 5.08 | 50.8
229 | LABOR - 151512 - 2 | Automático de bóia, 2 funções 25A | und | 83.28 | 5 | 1 | 10 | 416.4 | 83.28 | 832.8
230 | LABOR - 151601 - 1 | Abertura e fechamento de rasgos em alvenaria, para passagem de eletrodutos diâm. 1/2" a 1" | m | 10.8 | 100 | 1 | 150 | 1080 | 10.8 | 1620
231 | LABOR - 151602 - 1 | Abertura e fechamento de rasgos em alvenaria, para passagem de eletroduto diâm. 1 1/4"a 2" | m | 16.15 | 100 | 1 | 150 | 1615 | 16.15 | 2422.5
232 | LABOR - 151603 - 1 | Abertura e fechamento de rasgos em alvenaria, para passagem de eletroduto diâm. 2 1/2" a 4" | m | 24.32 | 80 | 1 | 100 | 1945.6 | 24.32 | 2432
233 | 1508.003 NOM | Fornecimento e instalação de condulete PVC de 3/4", inclusive acessórios. | und | 16.312 | 10 | 5 | 20 | 163.1203 | 81.5601 | 326.2406
234 | 1508.004 NOM | Fornecimento e instalação de condulete PVC de 1", inclusive acessórios. | und | 18.474 | 10 | 5 | 20 | 184.7397 | 92.3698 | 369.4794
235 | 1508.007 NOM | Fornecimento e instalação de caixa 4x2" para drywall. | und | 10.56 | 10 | 5 | 20 | 105.6 | 52.8 | 211.2
236 | 1508.008 NOM | Fornecimento e instalação de tomada padrão brasileiro linha cinza para condulete, NBR 14136 2 polos + terra 10A/250V, com placa 4x2" | und | 31.0069 | 10 | 5 | 20 | 310.0694 | 155.0347 | 620.1388
237 | 1508.011 NOM | Fornecimento e instalação de tomada padrão brasileiro linha cinza para condulete, NBR 14136 2 polos + terra 20A/250V, com placa 4x2" | und | 30.2257 | 10 | 5 | 20 | 302.2574 | 151.1287 | 604.5147
238 | 1508.012 NOM | Fornecimento e instalação de interruptor padrão brasileiro linha cinza para condulete, NBR 14136 2 polos + terra 20A/250V, com placa 4x2" | und | 28.74 | 10 | 5 | 20 | 287.4 | 143.7 | 574.8
239 | 1508.013 NOM | Fornecimento e instalação de tampa cega para condulete PVC cinza. | und | 5.68 | 10 | 5 | 20 | 56.8 | 28.4 | 113.6
240 | 1508.015 NOM | Luminária tipo tartaruga para área externa em alumínio, com grade, para 1 lâmpada, base E27, potência máxima 40/60W, incluindo lâmpadas de 10W LED. | und | 114.2915 | 10 | 5 | 20 | 1142.915 | 571.4575 | 2285.83
241 | LABOR - 151801 - 1 | Ponto padrão de luz no teto - considerando eletroduto PVC rígido de 3/4" inclusive conexões (4.5m), fio isolado PVC de 2.5mm2 (16.2m) e caixa estampada 4x4" (1 und) | und | 174.7 | 10 | 5 | 20 | 1747 | 873.5 | 3494
242 | LABOR - 151802 - 1 | Ponto padrão de luz na parede - considerando eletroduto PVC rígido de 3/4" inclusive conexões (4.5m), fio isolado PVC de 2.5mm2 (16.2m) e caixa estampada 4x4" (1 und) | und | 155.57 | 10 | 5 | 20 | 1555.7 | 777.85 | 3111.4
243 | LABOR - 151803 - 1 | Ponto padrão de tomada 2 pólos mais terra - considerando eletroduto PVC rígido de 3/4" inclusive conexões (5.0m), fio isolado PVC de 2.5mm2 (16.5m) e caixa estampada 4x2" (1 und) | und | 178.68 | 10 | 5 | 20 | 1786.8 | 893.4 | 3573.6
244 | LABOR - 151806 - 1 | Ponto padrão de tomada para ar refrigerado - considerando eletroduto PVC rígido de 3/4" inclusive conexões (6.0m), fio isolado PVC de 4.0mm2 (21.6m) e caixa estampada 4x2" (1 und) | und | 247.87 | 10 | 5 | 20 | 2478.7 | 1239.35 | 4957.4
245 | LABOR - 151814 - 1 | Ponto padrão de poste para iluminação externa - considerando eletroduto PVC rígido de 3/4" inclusive conexões (7.7m) e fio isolado PVC de 2.5mm2 (25.2.0m) | und | 260.48 | 10 | 5 | 20 | 2604.8 | 1302.4 | 5209.6
246 | LABOR - 151817 - 1 | Ponto padrão de tomada de piso - considerando eletroduto PVC rígido de 3/4" inclusive conexões (5.0m), fio isolado PVC de 2.5mm2 (18.0m) e caixa alumínio silício 4x4" (1 und) | und | 209.9 | 10 | 5 | 20 | 2099 | 1049.5 | 4198
247 | LABOR - 151819 - 2 | Ponto de antena de TV - considerando eletroduto PVC rígido de 3/4" inclusive conexões (3.0m), cabo coaxial 67 Ohms (4.5m) e caixa estampada 4x2" (1 und) | und | 86.42 | 10 | 5 | 20 | 864.2 | 432.1 | 1728.4
248 | LABOR - 151810 - 1 | Ponto padrão de interruptor de 1 tecla paralelo - considerando eletroduto PVC rígido de 3/4" inclusive conexões (8.5m), fio isolado PVC de 2.5mm2 (28.8m) e caixa estampada 4x2" (1 und) | und | 299.9 | 10 | 5 | 20 | 2999 | 1499.5 | 5998
249 | LABOR - 152001 - 2 | Terminal para ligação de cabo a barra até 4.0mm2 | und | 9.92 | 20 | 1 | 30 | 198.4 | 9.92 | 297.6
250 | LABOR - 152002 - 1 | Terminal para ligação de cabo a barra de 6.0 mm2 | und | 11.73 | 20 | 1 | 30 | 234.6 | 11.73 | 351.9
251 | LABOR - 152003 - 1 | Terminal para ligação de cabo a barra de 10.0 mm2 | und | 17.37 | 20 | 1 | 30 | 347.4 | 17.37 | 521.1
252 | LABOR - 152004 - 1 | Terminal para ligação de cabo a barra de 16.0 mm2 | und | 17.74 | 20 | 1 | 30 | 354.8 | 17.74 | 532.2
253 | LABOR - 152005 - 1 | Terminal para ligação de cabo a barra de 25.0 mm2 | und | 18.59 | 20 | 1 | 30 | 371.8 | 18.59 | 557.7
254 | LABOR - 152006 - 1 | Terminal para ligação de cabo a barra de 35.0 mm2 | und | 21.13 | 20 | 1 | 30 | 422.6 | 21.13 | 633.9
255 | LABOR - 152007 - 1 | Terminal para ligação de cabo a barra de 50.0 mm2 | und | 30.16 | 20 | 1 | 30 | 603.2 | 30.16 | 904.8
256 | LABOR - 152033 - 1 | Conector porcelana 3 polos para cabos de #4,0mm2 | und | 15.66 | 20 | 1 | 30 | 313.2 | 15.66 | 469.8
257 | LABOR - 152034 - 1 | Conector porcelana 3 polos para cabo de #6,0mm2 | und | 16.1 | 20 | 1 | 30 | 322 | 16.1 | 483
258 | LABOR - 152035 - 1 | Conector porcelana 3 polos para cabos de #10,0mm2 | und | 18.33 | 20 | 1 | 30 | 366.6 | 18.33 | 549.9
259 | LABOR - 152040 - 1 | Prensa cabos para eletroduto 1/2" | und | 27.24 | 20 | 1 | 30 | 544.8 | 27.24 | 817.2
260 | LABOR - 152041 - 1 | Prensa cabos para eletroduto 3/4" | und | 29.82 | 20 | 1 | 30 | 596.4 | 29.82 | 894.6
261 | LABOR - 152042 - 1 | Prensa cabos para eletroduto de 1" | und | 32.54 | 20 | 1 | 30 | 650.8 | 32.54 | 976.2
262 | LABOR - 160303 - 1 | Aterramento com haste terra 5/8" x 2.40, cabo de cobre nu 6mm2, inclusive caixa de concreto 30 x 30 cm | und | 319.19 | 2 | 1 | 10 | 638.38 | 319.19 | 3191.9
263 | LABOR - 160309 - 1 | Terminal aéreo em latão (captor), com conector e fixação horizontal 5/16"x250mm, ref. TEL-024, inclusive vedação dos furos com poliuretano ref. TEL 5905, marca de ref. Termotécnica ou equivalente | und | 51.71 | 3 | 1 | 10 | 155.13 | 51.71 | 517.1
264 | LABOR - 160317 - 1 | Cabo de cobre nú 50mm2, ref. TEL 5750, marca de referência Termotécnica ou equivalente | m | 39.85 | 12 | 1 | 50 | 478.2 | 39.85 | 1992.5
265 | LABOR - 160327 - 1 | Barra chata em aço galvanizado a fogo 7/8"x1/8" (70mm²), com furos diâm. 7mm ref. TEL-761, marca de referência Termotécnica ou equivalente | m | 35.47 | 10 | 1 | 50 | 354.7 | 35.47 | 1773.5
266 | LABOR - 160329 - 1 | Curva 90º de barra chata em alumínio 7/8"x1/8"x300mm, 70mm², ref. TEL-778, marca de referência Termotécnica ou equivalente | und | 15.92 | 3 | 1 | 10 | 47.76 | 15.92 | 159.2
267 | LABOR - 160334 - 1 | Terminal estanhado de 1 compressão 1 furo, 50mm², ref. TEL-5150, marca de referência Termotécnica ou equivalente | und | 28.75 | 3 | 1 | 10 | 86.25 | 28.75 | 287.5
268 | 1508.014 NOM | Iluminação de emergência completo, inclusive bloco autônomo de iluminação 2x9W com tomada universal | und | 55.8222 | 15 | 10 | 60 | 837.3327 | 558.2218 | 3349.3307
269 | LABOR - 160613 - 1 | Ponto para iluminação de emergência completo, inclusive bloco autônomo de iluminação 2x9W com tomada universal | und | 214.68 | 15 | 10 | 30 | 3220.2 | 2146.8 | 6440.4
270 | LABOR - 160625 - 1 | Abrigo para hidrante de recalque no passeio em caixa de alvenaria 60x40cm em bloco de concreto inclusive registro de recalque ø 65 mm (2 1/2") e tampa de ferro fundido 40x40cm com inscrição incêndio | und | 718.44 | 2 | 1 | 3 | 1436.88 | 718.44 | 2155.32
271 | LABOR - 170121 - 2 | Recolocação de vaso sanitário, inclusive fornecimento de acessórios (parafusos de fixação anel de vedação, bolsa e tubo de ligação, etc), exclusive fornecimento do vaso e tampa | und | 191.72 | 10 | 5 | 15 | 1917.2 | 958.6 | 2875.8
272 | LABOR - 170122 - 1 | Recolocação de lavatório sanitário, com acessórios em metal (engate, sifão, válvula), exclusive fornecimento do mesmo | und | 303.53 | 10 | 5 | 15 | 3035.3 | 1517.65 | 4552.95
273 | LABOR - 170220 - 1 | Bancada de granito com espessura de 2 cm | m2 | 361.4 | 10 | 5 | 15 | 3614 | 1807 | 5421
274 | LABOR - 170304 - 1 | Torneira pressão cromada diâm. 1/2" para lavatório, marcas de referência Fabrimar, Deca ou Docol | und | 125.66 | 8 | 5 | 10 | 1005.28 | 628.3 | 1256.6
275 | LABOR - 170309 - 1 | Torneira para jardim de 3/4" marcas de referência Fabrimar, Deca ou Docol | und | 93.06 | 8 | 5 | 10 | 744.48 | 465.3 | 930.6
276 | LABOR - 170310 - 1 | Torneira pressão cromada diam. 3/4" para uso geral, marcas de referência Fabrimar, Deca ou Docol | und | 112.85 | 8 | 5 | 10 | 902.8 | 564.25 | 1128.5
277 | LABOR - 170312 - 2 | Torneira de metal com borda roscável, marcas de referência Fabrimar, Deca ou Docol | und | 102.65 | 8 | 5 | 10 | 821.2 | 513.25 | 1026.5
278 | LABOR - 170316 - 1 | Registro de pressão com canopla cromada diam. 15mm (1/2"), marcas de referência Fabrimar, Deca ou Docol | und | 72.19 | 8 | 5 | 10 | 577.52 | 360.95 | 721.9
279 | LABOR - 170317 - 1 | Registro de pressão com canopla cromada diam. 20mm (3/4"), marcas de referência Fabrimar, Deca ou Docol | und | 82.6 | 8 | 5 | 10 | 660.8 | 413 | 826
280 | LABOR - 170324 - 1 | Registro de gaveta bruto diam. 50mm (2") | und | 149.15 | 8 | 5 | 10 | 1193.2 | 745.75 | 1491.5
281 | LABOR - 170325 - 1 | Registro de gaveta bruto diam. 65mm (21/2") | und | 344.18 | 8 | 5 | 10 | 2753.44 | 1720.9 | 3441.8
282 | LABOR - 170326 - 1 | Registro de gaveta bruto diam. 80mm (3") | und | 531.22 | 8 | 5 | 10 | 4249.76 | 2656.1 | 5312.2
283 | LABOR - 170327 - 1 | Registro de gaveta com canopla cromada diam. 15mm (1/2"), marcas de referência Fabrimar, Deca ou Docol | und | 102.43 | 8 | 5 | 10 | 819.44 | 512.15 | 1024.3
284 | LABOR - 170328 - 1 | Registro de gaveta com canopla cromada, diam. 20mm (3/4"), marcas de referência Fabrimar, Deca ou Docol | und | 109.88 | 8 | 5 | 10 | 879.04 | 549.4 | 1098.8
285 | LABOR - 170329 - 1 | Registro de gaveta com canopla cromada diam. 25mm (1"), marcas de referência Fabrimar, Deca ou Docol | und | 159.59 | 8 | 5 | 10 | 1276.72 | 797.95 | 1595.9
286 | LABOR - 170330 - 1 | Registro de gaveta com canopla cromada diam 32mm (11/4"), marcas de referência Fabrimar, Deca ou Docol | und | 211.52 | 8 | 5 | 10 | 1692.16 | 1057.6 | 2115.2
287 | LABOR - 170331 - 1 | Registro de gaveta com canopla cromada, diam. 40mm (11/2"), marcas de referência Fabrimar, Deca ou Docol | und | 220.66 | 8 | 5 | 10 | 1765.28 | 1103.3 | 2206.6
288 | LABOR - 170350 - 1 | Parafuso de fixação para lavatório ou vaso, inclusive colocação | und | 15.21 | 8 | 5 | 10 | 121.68 | 76.05 | 152.1
289 | LABOR - 170351 - 1 | Torneira de parede cromada, marcas de referência Fabrimar (linha prática, ref.1157) , Deca ou Docol | und | 307.07 | 8 | 5 | 10 | 2456.56 | 1535.35 | 3070.7
290 | LABOR - 170519 - 1 | Ducha manual Acqua jet , linha Aquarius, com registro ref.C 2195, marcas de referência Fabrimar, Deca ou Docol | und | 277.02 | 10 | 5 | 20 | 2770.2 | 1385.1 | 5540.4
291 | 1508.005 NOM | Fornecimento e instalação de luminária de 1,2m, p/ duas lâmpadas LED 18/20W, completa, soquete antivibratório e lâmpada LED 18/20W-127V | und | 126.4086 | 15 | 10 | 30 | 1896.1283 | 1264.0855 | 3792.2566
292 | 1508.006 NOM | Fornecimento e instalação de luminária de 0,6m, p/ duas lâmpadas LED 9/10W, completa, soquete antivibratório e lâmpada LED 9/10W-127/220V | und | 108.223 | 15 | 10 | 30 | 1623.3447 | 1082.2298 | 3246.6893
293 | LABOR - 180201 - 5 | Tomada padrão brasileiro linha branca, NBR 14136 2 polos + terra 10A/250V, com placa 4x2" | und | 34.28 | 10 | 5 | 15 | 342.8 | 171.4 | 514.2
294 | LABOR - 180202 - 3 | Tomada padrão brasileiro linha branca, NBR 14136 2 polos + terra 20A/250V, com placa 4x2" | und | 39.13 | 10 | 5 | 15 | 391.3 | 195.65 | 586.95
295 | LABOR - 180204 - 1 | Interruptor de uma tecla simples 10A/250V, com placa 4x2" | und | 29.27 | 10 | 5 | 15 | 292.7 | 146.35 | 439.05
296 | LABOR - 180205 - 2 | Interruptor de duas teclas simples 10A/250V, com placa 4x2" | und | 48.07 | 10 | 5 | 15 | 480.7 | 240.35 | 721.05
297 | LABOR - 180210 - 1 | Tomada de 3 polos 20A/250V, com placa 4x2" | und | 35.79 | 10 | 5 | 15 | 357.9 | 178.95 | 536.85
298 | LABOR - 180212 - 2 | Interruptor de três teclas simples 10A/250V, c/ placa 4x2" | und | 66.88 | 10 | 5 | 15 | 668.8 | 334.4 | 1003.2
299 | LABOR - 180217 - 1 | Espelho para caixa estampada 4 x 2" | und | 8.61 | 10 | 5 | 15 | 86.1 | 43.05 | 129.15
300 | LABOR - 180218 - 1 | Espelho para caixa estampada 4 x 4" | und | 15.11 | 10 | 5 | 15 | 151.1 | 75.55 | 226.65
301 | LABOR - 190101 - 1 | Emassamento de paredes e forros, com duas demãos de massa à base de PVA, marcas de referência Suvinil, Coral ou Metalatex | m2 | 12.15 | 300 | 100 | 400 | 3645 | 1215 | 4860
302 | LABOR - 190103 - 1 | Emassamento de paredes e forros, com duas demãos de massa acrílica, marcas de referência Suvinil, Coral ou Metalatex | m2 | 15.42 | 300 | 100 | 400 | 4626 | 1542 | 6168
303 | LABOR - 190116 - 1 | Pintura com tinta esmalte sintético, marcas de referência Suvinil, Coral e Metalatex, inclusive selador acrílico, em paredes, a duas demãos | m2 | 21.36 | 400 | 100 | 1000 | 8544 | 2136 | 21360
304 | LABOR - 190117 - 1 | Pintura com tinta acrílica, marcas de referência Suvinil, Coral e Metalatex, inclusive selador acrílico, em paredes e forros, a duas demãos | m2 | 18.85 | 2000 | 100 | 5000 | 37700 | 1885 | 94250
305 | LABOR - 190203 - 1 | Pintura com tinta acrílica, marcas de referência Suvinil, Coral ou Metalatex, inclusive selador acrílico, sobre concreto ou blocos de concreto, a três demãos | m2 | 21.91 | 300 | 200 | 600 | 6573 | 4382 | 13146
306 | LABOR - 190205 - 1 | Caiação de meio-fio, a três demãos | m2 | 9.77 | 100 | 50 | 300 | 977 | 488.5 | 2931
307 | LABOR - 190301 - 1 | Emassamento de esquadrias de madeira, com duas demãos de massa à base de óleo, marcas de referência Suvinil, Coral ou Metalatex | m2 | 19.73 | 50 | 10 | 100 | 986.5 | 197.3 | 1973
308 | LABOR - 190302 - 1 | Pintura com tinta esmalte sintético, marcas de referência Suvinil, Coral ou Metalatex, inclusive fundo branco nivelador, em madeira, a duas demãos | m2 | 24.11 | 50 | 10 | 100 | 1205.5 | 241.1 | 2411
309 | LABOR - 190417 - 1 | Pintura com tinta esmalte sintético, marcas de referência Suvinil, Coral ou Metalatex, a duas demãos, inclusive fundo anticorrosivo a uma demão, em metal | m2 | 20.17 | 80 | 50 | 100 | 1613.6 | 1008.5 | 2017
310 | LABOR - 190418 - 1 | Pintura de superfície metálica com uma demão de primer Epoxi e duas demãos de tinta à base de Epoxi | m2 | 32.7 | 200 | 150 | 300 | 6540 | 4905 | 9810
311 | 1506.001 NOM | Pintura à base de resina acrílica, marcas de referência Suvinil, Coral ou Metalatex, em faixas com largura de 8 cm, para demarcação de vaga de garagem. | m | 46.5422 | 300 | 100 | 500 | 13962.6725 | 4654.2242 | 23271.1208
312 | LABOR - 190602 - 1 | Pintura com tinta à base de resinas acrílicas, marcas de referência Suvinil, Coral ou Metalatex, sobre piso de concreto, a duas demãos | m2 | 34.48 | 100 | 50 | 150 | 3448 | 1724 | 5172
313 | LABOR - 190603 - 2 | Pintura sobre pisos, marcas de referência Novacor, Coral ou Suvinil, a duas demãos, Linha Premium | m2 | 19.05 | 100 | 50 | 150 | 1905 | 952.5 | 2857.5
314 | 2002.001 NOM | Fornecimento e instalação de piso granilite 40x40cm na cor cinza, conforme padrão existente | m2 | 80.8175 | 80 | 50 | 100 | 6465.4039 | 4040.8775 | 8081.7549
315 | LABOR - 200206 - 1 | Blocos pré-moldados de concreto tipo pavi-s ou equivalente, espessura de 8 cm e resistência a compressão mínima de 35MPa, assentados sobre colchão de pó de pedra na espessura de 10 cm | m2 | 70.66 | 80 | 50 | 200 | 5652.8 | 3533 | 14132
316 | LABOR - 200209 - 1 | Passeio de cimentado camurçado com argamassa de cimento e areia no traço 1:3 esp. 1.5cm, e lastro de concreto com 8cm de espessura, inclusive preparo de caixa | m2 | 124.71 | 80 | 50 | 100 | 9976.8 | 6235.5 | 12471
317 | LABOR - 200253 - 1 | Fornecimento e assentamento de ladrilho hidráulico pastilhado, vermelho, dim. 20x20 cm, esp. 1.5cm, assentado com pasta de cimento colante, exclusive regularização e lastro | m2 | 63.64 | 80 | 50 | 100 | 5091.2 | 3182 | 6364
318 | 2002.002 NOM | Instalação de limitador de vaga de garagem (bate rodas). | und | 15.17 | 40 | 34 | 50 | 606.8 | 515.78 | 758.5
[8 empty] | 705499.0868 | 319832.495 | 1241325.8451